## Ceník CSY 01_2023
Číslo výrobku | SAP number | Popis 1 | Popis 2 | EAN | Hmotnost brutto (kg) | Hmotnost netto (kg) | Celní tarif | Rabatová skupina | Cena SK 01/2023 EUR bez DPH | Poznámka
527007210 | 10020033 | ComfoSpot 50-bílý plastový venkovní kryt | decentrální větrací jednotka, bez stěn.instal.trubky | 7640138039720 | 7.5 | 7 | 84158300 | C | 1101.9
527007220 | 10020034 | ComfoSpot 50-nerezový venkovní kryt | decentrální větrací jednotka, bez stěn.instal.trubky | 7640138039737 | 7.5 | 7 | 84158300 | C | 1286.8
527008770 | 10020073 | ComfoSpot 50-bílý plastový venkovní kryt | decentrální větrací jednotka, bez stěn.instal.trubky, navíc integrované čidlo vlhkosti | 7613367200391 | 7.5 | 6 | 84158300 | C | 1251.5
527008580 | 10020072 | ComfoSpot 50-bez vnějšího krytu | decentrální větrací jednotka, bez stěn.instal.trubky | 7613367200278 | 6.5 | 6 | 84158300 | C | 1061.5
527008660 | 10021148 | Okenní modul pro ComfoSpot 50 | adaptér s kruhovou instal.trubkou (d=580mm), těsnící zátka, 2 ploché kanály 2040x300mm s těsněním, 2 ploché izolační prvky, adaptér kanálu a mřížka do vnější stěny | 7613367200377 | 10.7 | 7.36 | 84159000 | C | 512.7
527007290 | 10021235 | Ovládací jednotka ComfoLED pro ComfoSpot 50 a ComfoAir70 | ovládací plocha z akrylového skla, určené pro standardní rámeček 55 x 55 mm | 7640138039805 | 0.221 | 0.071 | 84159000 | C | 106.2
527007260 | 10021238 | Čidlo vlhkosti pro ComfoSpot 50 a ComfoAir70 | senzor s ovládací deskou pro instalaci do jednotky | 7640138039775 | 0.45 | 0.3 | 84159000 | C | 83.6
527007270 | 10021237 | Čidlo vlhkosti a kvality vzduchu pro ComfoSpot 50 a ComfoAir70 | senzor s ovládací deskou pro instalaci do jednotky | 7640138039782 | 0.45 | 0.3 | 84159000 | C | 219.5
527007280 | 10020966 | Čidlo vlhkosti a CO2 pro ComfoSpot 50 a ComfoAir70 | senzor s ovládací deskou pro instalaci do jednotky | 7613367029664 | 0.315 | 0.3 | 84159000 | C | 333.2
527005440 | 10020895 | Kruhová instalační trubka pro ComfoSpot 50 | plast, Ø 315 mm, dl.=600 mm | 7630015239145 | 4.41 | 4.2 | 84159000 | C | 110.2
527009130 | 10021192 | Kruhová instalační trubka pro ComfoSpot 50 | plast, Ø 315 mm, dl.=900 mm | 7613367200537 | 4.421 | 4.21 | 84159000 | C | 123.3
527005450 | 10020894 | Čtvercová stěnová instalační trubka pro ComfoSpot 50 | EPP, 360x360 mm, dl.=600 mm | 7630015239152 | 1.4 | 0.9 | 84159000 | C | 225.6
527009150 | 10021190 | Prodlužovací sada pro ComfoSpot 50 z EPP | 2 těsnicí zátky, dl.=285mm, pro tloušťky stěny >600mm v kombinaci s kruhovou instal.trubkou dl.=900mm | 7613367200551 | 1.09 | 0.69 | 84159000 | C | 144.3
527005390 | 10020893 | Sada filtrů pro ComfoSpot 50 | G4, obsah 2 ks | 7630015239169 | 0.124 | 0.024 | 84219990 | B | 30.6
527005400 | 10020892 | Sada filtrů pro ComfoSpot 50 | G4/F7, obsah 2 ks | 7630015239176 | 0.124 | 0.024 | 84219990 | B | 33.4
527005410 | 10020891 | Sada filtrů pro ComfoSpot 50 | G4, obsah 10 ks | 7630015239183 | 0.27 | 0.12 | 84219990 | B | 115.6
527005420 | 10020890 | Sada filtrů pro ComfoSpot 50 | G4/F7, obsah 10 ks | 7630015239190 | 0.27 | 0.12 | 84219990 | B | 126.8
527007240 | 10021240 | ComfoAir 70-bílý plastový venkovní kryt | decentrální větrací jednotka, bez stěn.instal.trubky | 7640138039751 | 16 | 14 | 84158300 | C | 1546.5
527007230 | 10021241 | ComfoAir 70-bílý hliníkový venkovní kryt | decentrální větrací jednotka, bez stěn.instal.trubky | 7640138039744 | 17 | 15 | 84158300 | C | 1654.1
527007250 | 10021239 | ComfoAir 70-nerezový venkovní kryt | decentrální větrací jednotka, bez stěn.instal.trubky | 7640138039768 | 18 | 16 | 84158300 | C | 1730.3
527008780 | 10021210 | ComfoAir 70-bílý plastový venkovní kryt | decentrální větrací jednotka, bez stěn.instal.trubky, navíc integrované čidlo vlhkosti | 7613367200407 | 16 | 14 | 84158300 | C | 1661.7
527008590 | 10021161 | ComfoAir 70-bez vnějšího krytu | decentrální větrací jednotka, bez stěn.instal.trubky | 7613367200285 | 15 | 13 | 84158300 | C | 1499.4
527008670 | 10021147 | Okenní modul pro ComfoAir 70 | adaptér s kruhovou instal.trubkou (d=580mm), těsnící zátka, 2 ploché kanály 2040x300mm s těsněním, 2 ploché izolační prvky, adaptér kanálu a mřížka do vnější stěny | 7613367200384 | 9.5 | 6.18 | 84159000 | C | 512.7
527005200 | 10020950 | Kruhová instalační trubka pro ComfoAir 70 | plast, Ø 250 mm, dl.=600 mm | 7630015239589 | 3.465 | 3.3 | 84159000 | C | 96.4
527009120 | 10021193 | Kruhová instalační trubka pro ComfoAir 70 | plast, Ø 250 mm, dl.=900 mm | 7613367200520 | 3.57 | 3.4 | 84159000 | C | 118
527005800 | 10020949 | Čtvercová stěnová instalační trubka pro ComfoAir 70 | EPP, 268x268 mm, dl.=600 mm | 7630015274443 | 4.42 | 4 | 84159000 | C | 212.2
527009140 | 10021191 | Prodlužovací sada pro ComfoAir 70 z EPP | 2 těsnicí zátky, dl.=285mm, pro tloušťky stěny >600mm v kombinaci s kruhovou instal.trubkou dl.=900mm | 7613367200544 | 0.65 | 0.25 | 84159000 | C | 185.7
527005180 | 10020953 | Sada filtrů pro ComfoAir 70 | G4, obsah 2 ks | 7630015239534 | 0.124 | 0.024 | 84219990 | B | 33.5
527005190 | 10020952 | Sada filtrů pro ComfoAir 70 | G4/F7, obsah 2 ks | 7630015239541 | 0.124 | 0.024 | 84219990 | B | 37.1
527005160 | 10021246 | Sada filtrů pro ComfoAir 70 | G4, obsah 10 ks | 7640138048418 | 0.62 | 0.12 | 84219990 | B | 125.3
527005170 | 10020951 | Sada filtrů pro ComfoAir 70 | G4/F7, obsah 10 ks | 7630015239565 | 0.27 | 0.12 | 84219990 | B | 134.7
521000580 | 10021092 | Těsnící páska pro ComfoAir 70 | 1 ks pro utěsnění napojení sousední místnosti | 7630015258375 | 0.11 | 0.01 | 84159000 | B | 7.7
471218210 | 10000246 | ComfoAir 160 | Komfortní větrací jednotka, průtok vzduchu 160 m³/h (100 Pa), křížový protiproudý výměník tepla se 100 % automatickým letním obtokem, regulace konstantního proudu, pro montáž na stěnu a strop, bez ovládací jednotky | 8717573482189 | 32.54 | 29.58 | 84158300 | C | 3032.6
471218215 | 10000250 | ComfoAir 160 V, předehřívací registr | Komfortní větrací jednotka, průtok vzduchu 160 m³/h (100 Pa), křížový protiproudý výměník tepla se 100 % automatickým letním obtokem, regulace konstantního proudu, pro montáž na stěnu a strop, bez ovládací jednotky | 8717573482196 | 33.54 | 30.58 | 84158300 | C | 3487.6
471218230 | 10000247 | ComfoAir 160, entalpický výměník | Komfortní větrací jednotka, průtok vzduchu 160 m³/h (100 Pa), křížový protiproudý výměník tepla se 100 % automatickým letním obtokem, regulace konstantního proudu, pro montáž na stěnu a strop, bez ovládací jednotky | 8717573482202 | 34.1 | 31.41 | 84158300 | C | 3993.3
471218235 | 10000249 | ComfoAir 160 V, entalpický výměník, předehřívací registr | Komfortní větrací jednotka, průtok vzduchu 160 m³/h (100 Pa), křížový protiproudý výměník tepla se 100 % automatickým letním obtokem, regulace konstantního proudu, pro montáž na stěnu a strop, bez ovládací jednotky | 8717573482691 | 35.1 | 32.41 | 84158300 | C | 4446.9
655010200 | 10001746 | Ovládací jednotka ComfoSense 55 | pro ComfoAir 160/180/200/300/350/375/550 | 8717573485104 | 0.22 | 0.08 | 84159000 | C | 312.9
655010215 | 10001748 | Ovládací jednotka ComfoSense 67 | pro ComfoAir 160/180/200/300/350/375/550 | 8717573486804 | 0.225 | 0.145 | 85299065 | C | 321.1
655000755 | 10012848 | Ovládací jednotka RF, Bezdrátové ovládání | Zehnder ComfoAir 350 / 550 s ComfoSense | 8717573023313 | 0.23 | 0.086 | 84159000 | C | 137.4
990202050 | 18501657 | Příslušenství pro odtok kondenzátu | pro CA160 při montáži na strop | 7640129218288 | 0.089 | 0.089 | 84159000 | B | 104.2
990201331 | 10010422 | Suchý sifon pro CA180, CA200 | Zehnder ComfoAir 180 | 7640138037207 | 0.467 | 0.456 | 84159000 | C | 105.4
400100023 | 10000404 | Sada filtrů pro ComfoAir 160 | G4, obsah 2 ks | 8717573482646 | 0.35 | 0.23 | 84219990 | B | 43.4
400100024 | 10000405 | Sada filtrů pro ComfoAir 160 | G4/F7, obsah 2 ks | 8717573482653 | 0.32 | 0.25 | 84219990 | B | 46.1
471212210 | 10000928 | ComfoAir 180 | Komfortní větrací jednotka, průtok vzduchu 180 m³/h (170 Pa), křížový protiproudý výměník tepla se 100% automatickým letním obtokem, pro montáž na stěnu, včetně stěnové lišty, čtyři napojovací hrdla shora, alternativně připojení přiváděného vzduchu zespodu, bez ovládací jednotky. | 8717573486279 | 24.6 | 21.4 | 84158300 | C | 1846.4 | akční cena
471212215 | 10000929 | ComfoAir 180 V, předehřívací registr | Komfortní větrací jednotka, průtok vzduchu 180 m³/h (170 Pa), křížový protiproudý výměník tepla se 100% automatickým letním obtokem, pro montáž na stěnu, včetně stěnové lišty, čtyři napojovací hrdla shora, alternativně připojení přiváděného vzduchu zespodu, bez ovládací jednotky. | 8717573486286 | 25.65 | 22.42 | 84158300 | C | 2115.7 | akční cena
471212230 | 10000931 | ComfoAir 180, entalpický výměník | Komfortní větrací jednotka, průtok vzduchu 180 m³/h (170 Pa), křížový protiproudý výměník tepla se 100% automatickým letním obtokem, pro montáž na stěnu, včetně stěnové lišty, čtyři napojovací hrdla shora, alternativně připojení přiváděného vzduchu zespodu, bez ovládací jednotky. | 8717573486293 | 26.24 | 22.53 | 84158300 | C | 2490.4 | akční cena
471212235 | 10000930 | ComfoAir 180 V, entalpický výměník, předehřívací registr | Komfortní větrací jednotka, průtok vzduchu 180 m³/h (170 Pa), křížový protiproudý výměník tepla se 100% automatickým letním obtokem, pro montáž na stěnu, včetně stěnové lišty, čtyři napojovací hrdla shora, alternativně připojení přiváděného vzduchu zespodu, bez ovládací jednotky. | 8717573486309 | 27.24 | 23.53 | 84158300 | C | 2777.3 | akční cena
990201330 | 10013670 | Suchý sifon 5/4“ | Zehnder ComfoAir 350/550, ComfoFond-L | 7640138048708 | 0.3 | 0.3 | 84159000 | C | 62.4
400100090 | 10001416 | Sada filtrů pro ComfoAir 180 | G4, obsah 2 ks | 8717573487016 | 0.18 | 0.072 | 84219990 | B | 43.4
400100091 | 10001417 | Sada filtrů pro ComfoAir 180 | G4/F7, obsah 2 ks | 8717573487023 | 0.18 | 0.072 | 84219990 | B | 46.1
471222010 | 18501128 | ComfoAir 200 L Luxe | Komfortní větrací jednotka, průtok vzduchu 200 m³/h (200 Pa), křížový protiproudý výměník tepla se 100 % automatickým letním obtokem, pro montáž na stěnu a strop, bez ovládací jednotky | 8717573474139 | 36.48 | 32.86 | 84158300 | C | 3058
471222015 | 18501129 | ComfoAir 200 R Luxe | Komfortní větrací jednotka, průtok vzduchu 200 m³/h (200 Pa), křížový protiproudý výměník tepla se 100 % automatickým letním obtokem, pro montáž na stěnu a strop, bez ovládací jednotky | 8717573474146 | 36.48 | 32.86 | 84158300 | C | 3058
471222110 | 18501130 | ComfoAir 200 VL Luxe, předehřívací registr | Komfortní větrací jednotka, průtok vzduchu 200 m³/h (200 Pa), křížový protiproudý výměník tepla se 100 % automatickým letním obtokem, pro montáž na stěnu a strop, bez ovládací jednotky | 8717573474153 | 37.38 | 33.73 | 84158300 | C | 3520.9
471222115 | 18501131 | ComfoAir 200 VR Luxe, předehřívací registr | Komfortní větrací jednotka, průtok vzduchu 200 m³/h (200 Pa), křížový protiproudý výměník tepla se 100 % automatickým letním obtokem, pro montáž na stěnu a strop, bez ovládací jednotky | 8717573474160 | 37.38 | 33.73 | 84158300 | C | 3520.9
471222450 | 10000528 | ComfoAir 200 L Luxe, entalpický výměník | Komfortní větrací jednotka, průtok vzduchu 200 m³/h (200 Pa), křížový protiproudý výměník tepla se 100 % automatickým letním obtokem, pro montáž na stěnu a strop, bez ovládací jednotky | 8717573480826 | 38.91 | 35.29 | 84158300 | C | 4484.2
471222455 | 10000530 | ComfoAir 200 R Luxe, entalpický výměník | Komfortní větrací jednotka, průtok vzduchu 200 m³/h (200 Pa), křížový protiproudý výměník tepla se 100 % automatickým letním obtokem, pro montáž na stěnu a strop, bez ovládací jednotky | 8717573480833 | 38.91 | 35.29 | 84158300 | C | 4484.2
471222470 | 10000526 | ComfoAir 200 VL Luxe, entalpický výměník, předehřívací registr | Komfortní větrací jednotka, průtok vzduchu 200 m³/h (200 Pa), křížový protiproudý výměník tepla se 100 % automatickým letním obtokem, pro montáž na stěnu a strop, bez ovládací jednotky | 8717573480840 | 39.67 | 36.15 | 84158300 | C | 4949.9
471222475 | 10000531 | ComfoAir 200 VR Luxe, entalpický výměník, předehřívací registr | Komfortní větrací jednotka, průtok vzduchu 200 m³/h (200 Pa), křížový protiproudý výměník tepla se 100 % automatickým letním obtokem, pro montáž na stěnu a strop, bez ovládací jednotky | 8717573480857 | 39.67 | 36.15 | 84158300 | C | 4949.9
400100014 | 18501513 | Sada filtrů pro ComfoAir 200 | G4, obsah 2 ks | 8717573476768 | 0.4 | 0.3 | 84219990 | B | 43.4
400100013 | 18501512 | Sada filtrů pro ComfoAir 200 | G4/F7, obsah 2 ks | 8717573476751 | 0.4 | 0.25 | 84219990 | B | 46.1
527009550 | 10020853 | Focus 250 Base L | Komfortní větrací jednotka Focus 250 Base Průtok vzduchu 240 m³/h (100 Pa) s externím ovladačem, montáž na stěnu (včetně instalační lišty), křížový protiproudý výměník tepla, EC ventilátory, konstantní průtok vzduchu. Rozměry: 752 x 566 x 355 mm (W x H x D) | 7613367108963 | 27 | 25 | 84158300 | E | 2342
527009560 | 10020852 | Focus 250 Base R | Komfortní větrací jednotka Focus 250 Base Průtok vzduchu 240 m³/h (100 Pa) s externím ovladačem, montáž na stěnu (včetně instalační lišty), křížový protiproudý výměník tepla, EC ventilátory, konstantní průtok vzduchu. Rozměry: 752 x 566 x 355 mm (W x H x D) | 7613367108970 | 27 | 25 | 84158300 | E | 2342
527009570 | 10020851 | Focus 250 Base L entalpie | Komfortní větrací jednotka Focus 250 Base Průtok vzduchu 240 m³/h (100 Pa) s externím ovladačem, montáž na stěnu (včetně instalační lišty), křížový protiproudý výměník tepla, EC ventilátory, konstantní průtok vzduchu. Rozměry: 752 x 566 x 355 mm (W x H x D) | 7613367108987 | 27 | 25 | 84158300 | E | 2692.9
527009580 | 10020850 | Focus 250 Base R entalpie | Komfortní větrací jednotka Focus 250 Base Průtok vzduchu 240 m³/h (100 Pa) s externím ovladačem, montáž na stěnu (včetně instalační lišty), křížový protiproudý výměník tepla, EC ventilátory, konstantní průtok vzduchu. Rozměry: 752 x 566 x 355 mm (W x H x D) | 7613367108994 | 27 | 25 | 84158300 | E | 2692.9
527003450 | 10021122 | Iso defroster DN125 - externí předehřívací registr | protizámrazová ochrana výměníku výkon 700W, PTC topný element, G3 ﬁ ltr bez ovládací jednotky | 7630015259013 | 4 | 3.5 | 84159000 | C | 293.6
527002280 | 10021123 | Montážní podstavec pro Focus 200 |  | 7640138036163 | 2.1 | 2 | 84159000 | C | 138.8
527004260 | 10020927 | Sada filtrů pro Focus 200, G4 | obsah 2ks | 7640112415304 | 0.34 | 0.24 | 84219990 | B | 46.1
527003430 | 10021046 | Sada filtrů pro Focus 200, G4 / F7 | obsah 2ks | 7630015259518 | 0.25 | 0.24 | 84219990 | B | 51.1
527002060 | 10021110 | Focus 200 L | Komfortní větrací jednotka Focus 200 Průtok vzduchu 200 m³/h (150 Pa), bez ovladače, montáž na stěnu (včetně instalační lišty), křížový protiproudý výměník tepla, EC ventilátory, konstantní průtok vzduchu. Rozměry: 752 x 565 x 362 mm (W x H x D) | 7640138035760 | 27 | 25 | 84158300 | E | 2781.9
527002070 | 10021109 | Focus 200 R | Komfortní větrací jednotka Focus 200 Průtok vzduchu 200 m³/h (150 Pa), bez ovladače, montáž na stěnu (včetně instalační lišty), křížový protiproudý výměník tepla, EC ventilátory, konstantní průtok vzduchu. Rozměry: 752 x 565 x 362 mm (W x H x D) | 7640138035777 | 27 | 25 | 84158300 | E | 2781.9
527002080 | 10021112 | Focus 200 L, entalpický výměník | Komfortní větrací jednotka Focus 200 Průtok vzduchu 200 m³/h (150 Pa), bez ovladače, montáž na stěnu (včetně instalační lišty), křížový protiproudý výměník tepla, EC ventilátory, konstantní průtok vzduchu. Rozměry: 752 x 565 x 362 mm (W x H x D) | 7640138035746 | 27 | 25 | 84158300 | E | 3199.4
527002090 | 10021111 | Focus 200 R, entalpický výměník | Komfortní větrací jednotka Focus 200 Průtok vzduchu 200 m³/h (150 Pa), bez ovladače, montáž na stěnu (včetně instalační lišty), křížový protiproudý výměník tepla, EC ventilátory, konstantní průtok vzduchu. Rozměry: 752 x 565 x 362 mm (W x H x D) | 7640138035753 | 27 | 25 | 84158300 | E | 3199.4
521014140 | 10021134 | Ovládací TFT dotykový barevný panel | pro Climos, Focus, nerez rámeček, rozměr 102 x 78 x 14 mm (V x Š x H) | 7630015258771 | 0.33 | 0.23 | 84159000 | C | 525.1
521014130 | 10021135 | Ovládací LED panel pro Climos, Focus | plastový rámeček, barva RAL 9010, rozměr 80 x 80 x 12 mm (V x Š x H) CU-LED-RDS-PCK | 7630015258764 | 0.2 | 0.1 | 84159000 | C | 272.1
527002940 | 10021124 | Focus letní bypass-box | Modul pro záměnu výměníku tepla pro letní bypass-provoz | 7640138036248 | 2 | 1.5 | 84159000 | B | 138.8
527006330 | 10021031 | Climos 200 VL Eco, entalpický výměník, předehřev (typ B) | Komfortní větrací jednotka Climos 200 Eco, entalpie Průtok vzduchu 200 m³/h (100 Pa), s externím ovladačem, integrovaný předehřev, montáž na strop/stěnu/šikmá, křížový protiproudý entalpický výměník tepla, EC ventilátory, konstantní průtok vzduchu. Rozměry: 594 x 1019 x 250 (W x L x H) | 7630015271305 | 34 | 32 | 84158300 | E | 2801.7
527006320 | 10021030 | Climos 200 VR Eco, entalpický výměník, předehřev (typ A) | Komfortní větrací jednotka Climos 200 Eco, entalpie Průtok vzduchu 200 m³/h (100 Pa), s externím ovladačem, integrovaný předehřev, montáž na strop/stěnu/šikmá, křížový protiproudý entalpický výměník tepla, EC ventilátory, konstantní průtok vzduchu. Rozměry: 594 x 1019 x 250 (W x L x H) | 7630015271299 | 34 | 32 | 84158300 | E | 2801.7
528007870 | 10021118 | Designové kryty filtru | obsah 2ks, Barva: RAL 3020 | 7640138036125 | 0.5 | 0.4 | 84159000 | C | 110.7
527004270 | 10020926 | Sada filtrů pro Climos 200, M5 | obsah 2ks | 7640112415311 | 0.3 | 0.2 | 84219990 | B | 49.3
527004280 | 10021045 | Sada filtrů pro Climos 200, M5 / F7 | obsah 2ks | 7630015259532 | 0.3 | 0.2 | 84219990 | B | 52.5
528007930 | 10021026 | Revizní otevírací panel pro sádrokartonové desky | pro Climos 200 | 7630015282677 | 7.875 | 7.5 | 84159000 | B | 278.9
527003250 | 10020766 | Climos 200 L, entalpický výměník (typ B) | Komfortní větrací jednotka Climos 200, entalpie Průtok vzduchu200 m³/h (100 Pa), bez ovladače, montáž na strop/ stěnu/šikmá, křížový protiproudý entalpický výměník tepla, bez odvodu kondenzátu, EC ventilátory, konstantní průtok vzduchu. Rozměry: 594 x 1019 x 250 (W x L x H) | 7640138035715 | 34 | 32 | 84158300 | E | 3343.5
527003240 | 10020765 | Climos 200 R, entalpický výměník (typ A) | Komfortní větrací jednotka Climos 200, entalpie Průtok vzduchu200 m³/h (100 Pa), bez ovladače, montáž na strop/ stěnu/šikmá, křížový protiproudý entalpický výměník tepla, bez odvodu kondenzátu, EC ventilátory, konstantní průtok vzduchu. Rozměry: 594 x 1019 x 250 (W x L x H) | 7640138035708 | 34 | 32 | 84158300 | E | 3343.5
527003270 | 10021113 | Climos 200 VL, entalpický výměník, předehřev (typ B) | Komfortní větrací jednotka Climos 200, entalpie Průtok vzduchu200 m³/h (100 Pa), bez ovladače, montáž na strop/ stěnu/šikmá, křížový protiproudý entalpický výměník tepla, bez odvodu kondenzátu, EC ventilátory, konstantní průtok vzduchu. Rozměry: 594 x 1019 x 250 (W x L x H) | 7640138035739 | 34 | 32 | 84158300 | E | 3846.4
527003260 | 10020767 | Climos 200 VR, entalpický výměník, předehřev (typ A) | Komfortní větrací jednotka Climos 200, entalpie Průtok vzduchu200 m³/h (100 Pa), bez ovladače, montáž na strop/ stěnu/šikmá, křížový protiproudý entalpický výměník tepla, bez odvodu kondenzátu, EC ventilátory, konstantní průtok vzduchu. Rozměry: 594 x 1019 x 250 (W x L x H) | 7640138035722 | 34 | 32 | 84158300 | E | 3846.4
527001360 | 10021000 | Iso defroster DN160 - externí předehřívací registr |  | 7640138030529 | 5 | 4.5 | 84159000 | C | 435
521008820 | 10020995 | Universal thermostat | ovládací jednotka pro Iso defroster včetně 10 kOhm NTC snímače, délka kabelu 3 m, pro jednotky s LED ovládacím panelem | 7640138030550 | 1.5 | 1.1 | 84159000 | C | 378.3
527004530 | 10020913 | BUS thermostat | ovládací jednotka pro Iso defroster včetně 10 kOhm NTC snímače a CAT5 kabelu, délka kabelu 3 m, pro jednotky s TFT ovládacím panelem | 7630015260477 | 1.575 | 1.5 | 84159000 | C | 277.6
528007280 | 10020921 | Čidlo CO2, na omítku | výstupní řídící napětí 0 - 10V, pro Climos, Focus včetně 12 V napájecího zdroje | 7640138036187 | 0.35 | 0.25 | 84159000 | C | 574
528007290 | 10020920 | Čidlo CO2 s rozšiřovací sadou | výstupní řídící napětí 0 - 10V, pro Climos, Focus včetně 12 V napájecího zdroje modul pro detekci až 6 snímačů | 7640138036194 | 0.25 | 0.15 | 84159000 | C | 649.5
471502110 | 10011616 | ComfoAir Q350 TR | Komfortní větrací jednotka, průtok vzduchu 350 m³/hod (200 Pa), křížový protiproudý výměník tepla s automatickým letním obtokem, šest integrovaných čidel pro regulaci konstantních průtoků, komfortní teploty a vlhkosti. Volitelné použití s přívodem vzduchu do interiéru vpravo nebo vlevo. Pro montáž na stěnu, včetně stěnové instalační lišty a integrovaného displeje s graﬁ ckým uživatelským rozhraním. Předehřívací registr instalovatelný volitelně (příslušenství)Rozměry: 775 x 850 x 570 mm (Š x V x H), Hmotnost: 50 kg | 8717573903721 | 55.775 | 48.435 | 84158300 | CQ | 3508.8
471502111 | 10011617 | ComfoAir Q350 TR s entalpickým výměníkem | Komfortní větrací jednotka, průtok vzduchu 350 m³/hod (200 Pa), křížový protiproudý entalpický výměník s automatickým letním obtokem, šest integrovaných čidel pro regulaci konstantních průtoků, komfortní teploty a vlhkosti. Volitelné použití s přívodem vzduchu do interiéru vpravo nebo vlevo. Pro montáž na stěnu, včetně stěnové instalační lišty a integrovaného displeje s graﬁ ckým uživatelským rozhraním. Předehřívací registr instalovatelný volitelně (příslušenství)Rozměry: 775 x 850 x 570 mm (Š x V x H), Hmotnost: 50 kg | 8717573903738 | 55 | 50.995 | 84158300 | CQ | 4336
471502112 | 10011618 | ComfoAir Q450 TR | Komfortní větrací jednotka, průtok vzduchu 450 m³/hod (200 Pa), křížový protiproudý výměník tepla s automatickým letním obtokem, šest integrovaných čidel pro regulaci konstantních průtoků, komfortní teploty a vlhkosti. Volitelné použití s přívodem vzduchu do interiéru vpravo nebo vlevo. Pro montáž na stěnu, včetně stěnové instalační lišty a integrovaného displeje s graﬁ ckým uživatelským rozhraním. Předehřívací registr instalovatelný volitelně (příslušenství)Rozměry: 775 x 850 x 570 mm (Š x V x H), Hmotnost: 50 kg | 8717573903745 | 56.235 | 48.895 | 84158300 | CQ | 4611
471502113 | 10011619 | ComfoAir Q450 TR s entalpickým výměníkem | Komfortní větrací jednotka, průtok vzduchu 450 m³/hod (200 Pa), křížový protiproudý entalpický výměník s automatickým letním obtokem, šest integrovaných čidel pro regulaci konstantních průtoků, komfortní teploty a vlhkosti. Volitelné použití s přívodem vzduchu do interiéru vpravo nebo vlevo. Pro montáž na stěnu, včetně stěnové instalační lišty a integrovaného displeje s graﬁ ckým uživatelským rozhraním. Předehřívací registr instalovatelný volitelně (příslušenství)Rozměry: 775 x 850 x 570 mm (Š x V x H), Hmotnost: 50 kg | 8717573903752 | 58.795 | 51.455 | 84158300 | CQ | 5436.8
471502114 | 10011630 | ComfoAir Q600 ST | Komfortní větrací jednotka, průtok vzduchu 650 m³/hod (200 Pa), křížový protiproudý výměník tepla s automatickým letním obtokem, šest integrovaných čidel pro regulaci konstantních průtoků, komfortní teploty a vlhkosti. Volitelné použití s přívodem vzduchu do interiéru vpravo nebo vlevo. Pro montáž na stěnu, včetně stěnové instalační lišty a integrovaného displeje s graﬁ ckým uživatelským rozhraním. Předehřívací registr instalovatelný volitelně (příslušenství)Rozměry: 725 x 850 x 570 mm (Š x V x H), Hmotnost: 50 kg | 8717573903769 | 53.425 | 46.085 | 84158300 | CQ | 5504.8
471502115 | 10011631 | ComfoAir Q600 ST s entalpickým výměníkem | Komfortní větrací jednotka, průtok vzduchu 650 m³/hod (200 Pa), křížový protiproudý entalpický výměník s automatickým letním obtokem, šest integrovaných čidel pro regulaci konstantních průtoků, komfortní teploty a vlhkosti. Volitelné použití s přívodem vzduchu do interiéru vpravo nebo vlevo. Pro montáž na stěnu, včetně stěnové instalační lišty a integrovaného displeje s graﬁ ckým uživatelským rozhraním. Předehřívací registr instalovatelný volitelně (příslušenství)Rozměry: 725 x 850 x 570 mm (Š x V x H), Hmotnost: 50 kg | 8717573903776 | 55.985 | 48.645 | 84158300 | CQ | 6331.9
655010225 | 10005776 | Ovládací jednotka ComfoSense C55 | pro ComfoAir Q350/450/600, pouze pro instalaci do podomítkové krabičky typ 55 (Jung, Gira, Busch-Jaeger), vč. 2 krytů v RAL 9016 a 2 krytů RAL 9001, bez vnějšího ráměčku | 8717573872898 | 0.19 | 0.08 | 84159000 | C | 285.9
655010235 | 10005778 | Ovládací jednotka ComfoSense C67 | pro ComfoAir Q350/450/600, pro instalaci do podomítkové krabičky typ 67 nebo na omítku,vč.krytu v RAL9016, rámečku, krabičky na omítku | 8717573872928 | 0.24 | 0.138 | 84159000 | C | 321.1
655010245 | 10006261 | Ovládací jednotka ComfoSwitch C55 | pro ComfoAir Q350/450/600, pouze pro instalaci do podomítkové krabičky typ 55 (Jung, Gira, Busch-Jaeger), vč. 2 krytů v RAL9016 a 2 krytů RAL9001, bez vnějšího ráměčku | 8717573872935 | 0.8 | 0.75 | 84159000 | C | 144.4
655010255 | 10006264 | Ovládací jednotka ComfoSwitch C67 | pro ComfoAir Q350/450/600 pro instalaci do podomítkové krabičky typ 67 nebo na omítku,vč.krytu v RAL9016, rámečku, krabičky na omítku | 8717573872959 | 0.19 | 0.126 | 84159000 | C | 153.9
655000845 | 10014796 | Čidlo CO2 V55, instalace do podomítkové krabičky, bez vnějšího rámečku, pro instalaci do krabičky typ 55 (Jung, Gira, Busch-Jaeger) |  | 8717573028714 | 0.241 | 0.196 | 84159000 | C | 241.8 | akční cena
655000850 | 10014778 | Čidlo CO2 V67, instalace do podomítkové krabičky, vč. vnějšího ráměčku |  | 8717573028721 | 0.263 | 0.218 | 84159000 | C | 241.8 | akční cena
655000855 | 10014779 | Čidlo CO2 V67, instalace na omítku, vč. krabičky na omítku, vč. vnějšího ráměčku |  | 8717573028738 | 0.314 | 0.269 | 84159000 | C | 252.7 | akční cena
471502007 | 10007454 | ComfoAir Q350/450/600 option box | pro doplňkové připojení volitelného příslušenství - čidla vlhkosti/CO2, koupelnového spínače, ComfoFond-L Q | 8717573875189 | 1.625 | 1.128 | 84159000 | C | 210.2
655011100 | 10015550 | Internetové rozhraní ComfoConnect LAN C | pro ovládání pomocí aplikace a internetového rozhraní (aplikace „ComfoControl” pro Apple, Android) | 8717573030083 | 0.25 | 0.15 | 85299065 | C | 304.6
655011120 | 10015552 | ComfoConnect KNX C rozhraní | propojení s nadřazeným systémem KNX | 8717573030106 | 0.2 | 0.1 | 85299065 | C | 421.8
400502007 | 10007462 | Předehřívací registr pro ComfoAir Q350/450/600 | pro zvýšení teploty přiváděného venkovního vzduchu v zimě (protizámrazová ochrana výměníku) | 8717573875226 | 1.5 | 1.25 | 84159000 | C | 419
471502008 | 10007455 | Montážní podstavec pro ComfoAir Q350/450/600 | výška = 355 mm | 8717573875219 | 6 | 5.5 | 84159000 | C | 189.5
400502012 | 10007467 | Sada ﬁltrů pro ComfoAir Q350/450/600, G4/G4 | Obsah 2 ks | 8717573875707 | 0.35 | 0.2 | 84219990 | CQ | 50.4 | akční rabatová skupina
400502013 | 10007468 | Sada ﬁltrů pro ComfoAir Q350/450/600, G4/F7 | Obsah 2 ks | 8717573875714 | 0.35 | 0.25 | 84219990 | CQ | 54.5 | akční rabatová skupina
400502014 | 10007469 | Sada ﬁltrů pro ComfoAir Q350/450/600, G4 | Obsah 10 ks | 8717573875721 | 1.3 | 0.95 | 84219990 | CQ | 225.6 | akční rabatová skupina
400502015 | 10007470 | Sada ﬁltrů pro ComfoAir Q350/450/600, F7 | Obsah 10 ks | 8717573875738 | 1.5 | 1.2 | 84219990 | CQ | 264.2 | akční rabatová skupina
400502010 | 10007465 | Entalpický výměník pro ComfoAir Q350/450/600 | pro zpětné získávání tepla i vlhkosti | 8717573875684 | 14.81 | 14.1 | 84195080 | B | 1324.9
400400013 | 10016691 | Entalpický výměník tepla a vlhkosti CA/CD350 | ComfoAir G90 / G91 / 350 | 7613367013533 | 9.5 | 8.5 | 84195080 | B | 1224.8
400400037 | 10000222 | Entalpický výměník tepla a vlhkosti CA160 | ComfoAir 160 | 8717573482639 | 8.5 | 7 | 84159000 | B | 1823.7
400400039 | 10001724 | Entalpický výměník tepla a vlhkosti CA180 | ComfoAir 180 | 8717573487399 | 5.86 | 5.42 | 84195080 | B | 1715.8
400400017 | 10002343 | Entalpický výměník tepla a vlhkosti CA200 | ComfoAir 200 | 8717573488211 | 8.58 | 7.83 | 84195080 | B | 1823.7
400400014 | 40006924 | Entalpický výměník tepla a vlhkosti CA/CD550 | ComfoAir 500 / 550 | 7630015268169 | 10.91 | 10.51 | 84195080 | B | 1473
527007480 | 10012479 | Entalpický výměník tepla a vlhkosti Focus 200 | Focus 200 | 7640138041143 | 6.28 | 5.88 | 84195080 | B | 672.5
659000330 | 18514662 | Čidlo vlhkosti na omítku | Zehnder ComfoAir 350 / 550 | 8717573481908 | 0.16 | 0.14 | 84159000 | C | 567.1
990000100 | 10000567 | CO2 měřič | s logem Zehnder | 7640138034510 | 0.25 | 0.21 | 84159000 | netto | 198.6
471310082 | 10014784 | Solankový zemní výměník tepla ComfoFond-L Q L TR připojitelný k ComfoAir Q350/450 TR - nastavení L (levá) | včetně vstupního ﬁ ltru G4 a kompletní hydrauliky pro objem přiváděného vzduchu až 450 m3/h | 8717573028912 | 51 | 45 | 84158300 | B | 2429.6
471310083 | 10014785 | Solankový zemní výměník tepla ComfoFond-L Q R TR připojitelný k ComfoAir Q350/450 TR - nastavení R (pravá) | včetně vstupního ﬁ ltru G4 a kompletní hydrauliky pro objem přiváděného vzduchu až 450 m3/h | 8717573028929 | 51 | 45 | 84158300 | B | 2429.6
471310084 | 10014786 | Solankový zemní výměník tepla ComfoFond-L Q L TR připojitelný k ComfoAir Q600 ST - nastavení L (levá) | včetně vstupního ﬁ ltru G4 a kompletní hydrauliky pro objem přiváděného vzduchu až 600 m3/h | 8717573028936 | 51.5 | 45 | 84158300 | B | 2735.1
471310085 | 10014787 | Solankový zemní výměník tepla ComfoFond-L Q R TR připojitelný k ComfoAir Q600 ST - nastavení R (pravá) | včetně vstupního ﬁ ltru G4 a kompletní hydrauliky pro objem přiváděného vzduchu až 600 m3/h | 8717573028943 | 51.5 | 45 | 84158300 | B | 2735.1
471310086 | 10008090 | Montážní podstavec pro ComfoFond-L Q TR | Výška = 355 mm | 8717573873819 | 5.48 | 4.745 | 84159000 | B | 218.9
471310087 | 10008091 | Montážní podstavec pro ComfoFond-L Q ST | Výška = 315 mm | 8717573873826 | 5.235 | 4.568 | 84159000 | B | 218.9
400100066 | 40001373 | Filtr pro ComfoFond-L 350/550 eco | G4, obsah 1 ks | 7630015207007 | 0.326 | 0.326 | 84219990 | B | 28
990328700 | 18514706 | ComfoPipe Plus 160 trubka | L=1000 mm, D=246/160 | 7640138030109 | 1.082 | 1.082 | 84159000 | C | 66.7
990328720 | 18514710 | ComfoPipe Plus 200 trubka | L=1000 mm, D=286/200 | 7640138030147 | 1.313 | 1.313 | 84159000 | C | 89.7
990328701 | 18514707 | ComfoPipe Plus 160 koleno 450 | 45 stupňů, D=246/160 | 7640138030116 | 0.205 | 0.205 | 84159000 | C | 29
990328721 | 18514711 | ComfoPipe Plus 200 koleno 450 | 45 stupňů, D=286/200 | 7640138030154 | 0.271 | 0.271 | 84159000 | C | 47.3
990328702 | 18514708 | ComfoPipe Plus 160 objímka | d = 286/246 | 7640138030123 | 0.11 | 0.11 | 84159000 | C | 24
990328722 | 18514712 | ComfoPipe Plus 200 objímka | d = 326/286 | 7640138030161 | 0.128 | 0.128 | 84159000 | C | 30.5
990328704 | 10007611 | Připojovací koleno ComfoPipe Plus 160 | pro propoje větrací jednotky ComfoAir Q350/450 TR, odpovídající tepelněizolačním požadavkům DIN 1946-6 - tl. tepelné izolace 60 mm. materiál EPP, s integrovaným plug-in připojením, 2 kusyDN 160 koleno 45°, D = 246 / 160 mm | 7640138036446 | 0.34 | 0.18 | 84159000 | C | 59.3
990328723 | 18514713 | ComfoPipe Plus 200 adaptér | Zehnder ComfoAir 550 | 7640138030178 | 0.678 | 0.678 | 84159000 | C | 68.3
990328750 | 30002456 | Připojovací sada ComfoPipe Plus 160 pro ComfoFond-L Q TR pro ComfoAir Q350/450 TR | sestává z přechodu, instalační lišty, spojky a adaptéru ComfoPipe Plus pro ComfoFond-L Q TR | 7613367104736 | 1.163 | 1.163 | 84159000 | C | 74.2
990328751 | 30002457 | Připojovací sada ComfoPipe Plus 200 pro ComfoFond-L Q ST pro ComfoAir Q600 ST | sestává z přechodu a adaptéru ComfoPipe Plus pro ComfoFond-L Q ST | 7640138048876 | 0.612 | 0.1 | 84159000 | C | 83.2
990328690 | 10013410 | ComfoPipe Compact 125 trubka | L=1000 mm, D=155/125, materiál EPP | 7640138047053 | 0.28 | 0.28 | 84159000 | C | 33 | akční cena
990328693 | 10013402 | ComfoPipe Compact 160 trubka | L=1000 mm, D=190/160, materiál EPP | 7640138047084 | 0.322 | 0.322 | 84159000 | C | 31.5 | akční cena
990328696 | 10013405 | ComfoPipe Compact 200 trubka | L=1000 mm, D=230/200, materiál EPP | 7640138047114 | 0.42 | 0.42 | 84159000 | C | 85.3
990328691 | 10013411 | ComfoPipe Compact 125 koleno 45° | D=155/125, materiál EPP | 7640138047060 | 0.045 | 0.045 | 84159000 | C | 14.3 | akční cena
990328694 | 10013403 | ComfoPipe Compact 160 koleno 45° | D=190/160, materiál EPP | 7640138047091 | 0.05 | 0.05 | 84159000 | C | 12 | akční cena
990328697 | 10013406 | ComfoPipe Compact 200 koleno 45° | D=230/200, materiál EPP | 7640138047121 | 0.08 | 0.08 | 84159000 | C | 31.9
990328692 | 10013412 | ComfoPipe Compact 125 spojka se zámkem | D=179/155, materiál EPP | 7640138047077 | 0.025 | 0.025 | 84159000 | C | 13.3 | akční cena
990328695 | 10013404 | ComfoPipe Compact 160 spojka se zámkem | D=214/190, materiál EPP | 7640138047107 | 0.035 | 0.035 | 84159000 | C | 13 | akční cena
990328698 | 10013407 | ComfoPipe Compact 200 spojka se zámkem | D=254/230, materiál EPP | 7640138047138 | 0.045 | 0.045 | 84159000 | C | 22.6
990328760 | 10014842 | ComfoPipe Compact 125 vnější spojka | D=179/155, materiál EPP | 7613367206416 | 0.025 | 0.025 | 84159000 | C | 12.9 | akční cena
990328761 | 10014843 | ComfoPipe Compact 160 vnější spojka | D=214/190, materiál EPP | 7613367206423 | 0.035 | 0.035 | 84159000 | C | 12.9 | akční cena
990328762 | 10014844 | ComfoPipe Compact 200 vnější spojka | D=254/230, materiál EPP | 7613367206430 | 0.045 | 0.045 | 84159000 | C | 24.2
990319012 | 18501249 | Hliníková flexibilní hadice, DN 125 | délka 10 m | 7640129212514 | 2.98 | 2.71 | 84159000 | C | 111.5
990319016 | 18501251 | Hliníková flexibilní hadice, DN 160 | délka 10 m | 7640129212538 | 4.17 | 3.86 | 84159000 | C | 142.8
990319274 | 10006311 | Hliníková flexibilní hadice, DN 200 | délka 10 m | 7630015294069 | 5.26 | 4.82 | 84159000 | C | 209.5
990319112 | 18501253 | Izolovaná hliníková flexibilní hadice, DN 125 | délka 6 m | 7640129212552 | 5.65 | 5.03 | 84159000 | C | 162.8
990319271 | 18501257 | Izolovaná hliníková flexibilní hadice, DN 160 | délka 6 m | 7640129219926 | 7.38 | 6.57 | 84159000 | C | 194.9
990319273 | 10006312 | Izolovaná hliníková flexibilní hadice, DN 200 | délka 6 m | 7630015294083 | 8.92 | 7.984 | 84159000 | C | 241.6
990319321 | 18501993 | Hadicová spona | obsah 10 ks | 7640138305825 | 0.4 | 0.39 | 84159000 | C | 58.2
990327300 | 10016290 | ComfoFix držák potrubí ComfoPipe DN125, 160, 200 | obsah 4 ks | 7613367013090 | 0.29 | 0.27 | 84159000 | C | 36.7
990318031 | 18501421 | Akustický tlumič 125 flexibilní | DN 125, délka = 1000 mm | 7640129219865 | 2.2 | 1.5 | 84159000 | C | 100.1
990318033 | 18501423 | Akustický tlumič 160 flexibilní | DN 160, délka = 1000 mm | 7640129219889 | 2.4 | 1.7 | 84159000 | C | 119.8
990318035 | 10000544 | Akustický tlumič 200 flexibilní | DN 200, délka = 1000 mm | 7640129219902 | 3.1 | 2.2 | 84159000 | C | 160.4
990328662 | 10008553 | ComfoPipe 150 přechod | z 180 mm na 150 mm, hliník | 7640138036873 | 0.293 | 0.292 | 84159000 | C | 26
990328664 | 10008554 | ComfoPipe 150 přechod | z 180 mm na 160 mm, pozinkovaná ocel | 7640138036880 | 0.347 | 0.347 | 84159000 | C | 29.9
990326341 | 10001216 | Přechod pro ComfoPipe Compact 200/180mm | napojení ComfoPipe Compact na ComfoFond-L Q ST | 7640138035180 | 0.28 | 0.28 | 84159000 | C | 34.1
990326336 | 10006313 | Redukční kus | DN 160/125 | 7630015294106 | 0.32 | 0.32 | 84159000 | C | 21.6
990326346 | 10006314 | Redukční kus, DN 160/150 | s těsněním | 7630015294113 | 0.25 | 0.2 | 84159000 | C | 23.9
990326337 | 10006316 | Redukční kus | DN 180/160 | 7630015294137 | 0.345 | 0.34 | 84159000 | C | 24.5
990326352 | 10006320 | Redukční kus, DN 200/180 | s těsněním | 7630015294182 | 0.35 | 0.3 | 84159000 | C | 29
990326330 | 10008551 | Spojovací nátrubek | DN 125 | 7640138036859 | 0.192 | 0.192 | 84159000 | C | 10.1
990326331 | 10006315 | Spojovací nátrubek | DN 160 | 7630015294120 | 0.25 | 0.25 | 84159000 | C | 10.6
990326339 | 10008550 | Spojovací nátrubek | DN 200 | 7640138036743 | 0.306 | 0.306 | 84159000 | C | 13.7
990326333 | 18502011 | Spojka | DN 125 | 7640138032189 | 0.2 | 0.2 | 84159000 | C | 10.1
990326334 | 18502012 | Spojka | DN 160 | 7640138032196 | 0.5 | 0.22 | 84159000 | C | 10.6
990326340 | 10000914 | Spojka | DN 200 | 7640138034794 | 0.22 | 0.22 | 84159000 | C | 13.7
990430250 | 18502025 | Protidešťová mřížka DN 125 | do 200 m3/h | 7640129217076 | 1.31 | 1.29 | 84159000 | C | 101
990430584 | 10000987 | Protidešťová mřížka DN 160 | do 350 m3/h | 7640138034817 | 1.46 | 1.39 | 84159000 | C | 106.1
990430585 | 10000988 | Protidešťová mřížka DN 200 | do 500 m3/h | 7640138034824 | 1.9 | 1.85 | 84159000 | C | 146.9
990430604 | 18502033 | Střešní komínek DN 160 pro ploché střechy | komplet, černý | 7640138303777 | 5.1 | 3.18 | 84159000 | C | 270
990430610 | 10013280 | Střešní hlavice pro šikmou střechu DN125, barva: červená, RAL 8004 | sklon střechy 6° – 60°, včetně univerzální střešní tašky, montážní šablony, upevňovacího materiálu a těsnící příruby | 7640138046322 | 10.52 | 5.3 | 84159000 | C | 308.5
990430611 | 10013281 | Střešní hlavice pro šikmou střechu DN125, barva: černá, RAL 9005 | sklon střechy 6° – 60°, včetně univerzální střešní tašky, montážní šablony, upevňovacího materiálu a těsnící příruby | 7640138046339 | 10.52 | 5.3 | 84159000 | C | 308.5
990430612 | 10013282 | Střešní hlavice pro šikmou střechu DN160, barva: červená, RAL 8004 | sklon střechy 6° – 60°, včetně univerzální střešní tašky, montážní šablony, upevňovacího materiálu a těsnící příruby | 7640138046346 | 11.2 | 6.23 | 84159000 | C | 613.8
990430613 | 10013283 | Střešní hlavice pro šikmou střechu DN160, barva: černá, RAL 9005 | sklon střechy 6° – 60°, včetně univerzální střešní tašky, montážní šablony, upevňovacího materiálu a těsnící příruby | 7640138046353 | 11.2 | 6.23 | 84159000 | C | 613.8
990430614 | 10013284 | Střešní hlavice pro šikmou střechu DN200, barva: červená, RAL 8004 | sklon střechy 6° – 60°, včetně univerzální střešní tašky, montážní šablony, upevňovacího materiálu a těsnící příruby | 7640138046360 | 11.8 | 7.17 | 84159000 | C | 667.1
990430615 | 10013285 | Střešní hlavice pro šikmou střechu DN200, barva: černá, RAL 9005 | sklon střechy 6° – 60°, včetně univerzální střešní tašky, montážní šablony, upevňovacího materiálu a těsnící příruby | 7640138046377 | 11.8 | 7.17 | 84159000 | C | 667.1
990430591 | 10001292 | Kombinovaná venkovní mřížka, DN 125, pravá, nerez | do 200 m³/h, pro montáž na stěnu, přívod venkovního vzduchu vpravo | 7640138035203 | 1.9 | 1.8 | 84159000 | C | 184.2
990430592 | 10001293 | Kombinovaná venkovní mřížka, DN 125, levá, nerez | do 200 m³/h, pro montáž na stěnu, přívod venkovního vzduchu vlevo | 7640138035210 | 1.9 | 1.8 | 84159000 | C | 184.2
990430594 | 10015662 | Kombinovaná venkovní mřížka, DN 160, pravá, nerez | do 300 m³/h, pro montáž na stěnu, přívod venkovního vzduchu vpravo | 7613367206478 | 3.5 | 2.9 | 84159000 | C | 247.5
990430595 | 10015663 | Kombinovaná venkovní mřížka, DN 160, levá, nerez | do 300 m³/h, pro montáž na stěnu, přívod venkovního vzduchu vlevo | 7613367206485 | 3.5 | 2.9 | 84159000 | C | 247.5
990328800 | 10001295 | ComfoPipe Plus zdvojené potrubí | délka 400 mm | 7640138035227 | 0.6 | 0.6 | 84159000 | C | 39.9
990328803 | 10001298 | ComfoPipe plus odbočovací prvek |  | 7640138035258 | 0.5 | 0.5 | 84159000 | C | 71.2
990328801 | 10001296 | ComfoPipe Plus připojovací box | horizontální, pravý | 7640138035234 | 0.5 | 0.5 | 84159000 | C | 75.6
990328802 | 10001297 | ComfoPipe Plus připojovací box | horizontální, levý | 7640138035241 | 0.5 | 0.5 | 84159000 | C | 75.6
990328805 | 10001299 | ComfoPipe Plus připojovací box | vertikální | 7640138035265 | 0.45 | 0.42 | 84159000 | C | 75.6
990328808 | 10001302 | ComfoPipe Plus zdvojené potrubí | délkový kompenzátor | 7640138035296 | 0.35 | 0.33 | 84159000 | C | 49.8
990328807 | 10001301 | ComfoPipe Plus zdvojené potrubí | přechodová sada | 7640138035289 | 0.35 | 0.32 | 84159000 | C | 85.4
990328804 | 10004541 | Adaptér 2x DN 125 pro CA180 | přímé napojení na kruhové potrubí DN 125 | 7630015260521 | 0.105 | 0.1 | 84149000 | C | 49.9 | akční cena
990328819 | 10001309 | Akustický tlumič dlouhý, pravý | 712 x 330 x 200 mm (D x Š x V) | 7640138035371 | 9.33 | 9.03 | 84159000 | C | 353.5
990328820 | 10001311 | Akustický tlumič dlouhý, levý | 712 x 330 x 200 mm (D x Š x V) | 7640138035388 | 9.33 | 9.03 | 84159000 | C | 353.5
990328814 | 10001305 | Závěsná svorka široká |  | 7640138035326 | 0.62 | 0.26 | 84159000 | C | 11.4
990328815 | 10001306 | Závěsná svorka úzká |  | 7640138035333 | 0.62 | 0.62 | 84159000 | C | 11.4
990328816 | 10001307 | Distanční lišta |  | 7640138035340 | 0.56 | 0.56 | 84159000 | C | 7.4
990323500 | 18501427 | Akustický tlumič CW-S 220 | 500 x 220 x 230 mm (DxŠxH) | 7640138031069 | 5.7 | 4.9 | 84159000 | C | 181.5
990323501 | 18501428 | Akustický tlumič CW-S 320 | 500 x 320 x 230 mm (DxŠxH) | 7640138031076 | 6.6 | 5.8 | 84159000 | C | 203
990323504 | 10005431 | Akustický tlumič CW-S 420 | 500 x 420 x 230 mm (D x Š x H) | 7630015273354 | 7.33 | 6.55 | 84159000 | C | 237.5
990323502 | 18501429 | Akustický tlumič CW-S 520 | 500 x 520 x 230 mm (DxŠxH) | 7640138031083 | 7.7 | 6.9 | 84159000 | C | 274.8
990323505 | 10005432 | Akustický tlumič CW-S 625 | 500 x 625 x 230 mm (D x Š x H) | 7630015273361 | 9.52 | 8.56 | 84159000 | C | 310.9
990323530 | 18501365 | Rozdělovací skříň CW-D 220 |  | 7640138031281 | 4.41 | 3.51 | 84159000 | C | 134.7
990323531 | 18501366 | Rozdělovací skříň CW-D 320 |  | 7640138031298 | 4.84 | 4.52 | 84159000 | C | 168
990323620 | 10005397 | Rozdělovací skříň CW-D 420 | Rozměry: 230 x 420 x 230 mm (D x Š x H) | 7630015273002 | 5.37 | 4.7 | 84159000 | C | 189.5
990323532 | 18501367 | Rozdělovací skříň CW-D 520 |  | 7640138031304 | 6.17 | 5.42 | 84159000 | C | 212.2
990323630 | 10005398 | Rozdělovací skříň CW-D 625 | Rozměry: 230 x 625 x 230 mm (D x Š x H) | 7630015273019 | 6.785 | 6.5 | 84159000 | C | 233.4
990323610 | 10004105 | Montážní deska CW-M 220 - 4 x 75/P |  | 7640138036262 | 0.84 | 0.73 | 84159000 | C | 67.8
990323611 | 10004106 | Montážní deska CW-M 220 - 4 x 90/P |  | 7640138036279 | 0.845 | 0.7 | 84159000 | C | 76.7
990323612 | 10004107 | Montážní deska CW-M 320 - 6 x 75/P |  | 7640138036286 | 1.69 | 1.53 | 84159000 | C | 86.3
990323613 | 10004108 | Montážní deska CW-M 320 - 6 x 90/P |  | 7640138036293 | 1.22 | 1.072 | 84159000 | C | 94.7
990323621 | 10005417 | Montážní deska CW-M 420 - 8x 75/P | Rozměry: 420 x 40 x 230 mm (Š x V x H) | 7630015273200 | 1.67 | 1.46 | 84159000 | C | 103.1
990323622 | 10005418 | Montážní deska CW-M 420 - 8x 90/P | Rozměry: 420 x 40 x 230 mm (Š x V x H) | 7630015273217 | 1.68 | 1.5 | 84159000 | C | 120.4
990323614 | 10004109 | Montážní deska CW-M 520 - 10x 75/P |  | 7640138036309 | 2.64 | 2.42 | 84159000 | C | 120.1
990323615 | 10004120 | Montážní deska CW-M 520 - 10x 90/P |  | 7640138036316 | 2.68 | 2.46 | 84159000 | C | 146.9
990323631 | 10005420 | Montážní deska CW-M 625 - 12x 75/P | Rozměry: 625 x 40 x 230 mm (Š x V x H) | 7630015273231 | 2.3 | 2.1 | 84159000 | C | 137.5
990323632 | 10005421 | Montážní deska CW-M 625 - 12x 90/P | Rozměry: 625 x 40 x 230 mm (Š x V x H) | 7630015273248 | 2.4 | 2.2 | 84159000 | C | 170.9
990323537 | 10000725 | Distanční rám CW-DF 220 | včetně upevňovacích kolíků | 7640138034138 | 0.94 | 0.84 | 84159000 | C | 60.1
990323538 | 10000726 | Distanční rám CW-DF 320 | včetně upevňovacích kolíků | 7640138034145 | 1.2 | 1.02 | 84159000 | C | 64.2
990323624 | 10005399 | Distanční rám CW-DF 420 | s upínacími lištami a posuvnými svorkami Rozměry: 510 x 240 x 70 mm (Š x V x H) | 7630015273026 | 1.285 | 1.12 | 84159000 | C | 66
990323539 | 10000727 | Distanční rám CW-DF 520 | včetně upevňovacích kolíků | 7640138034152 | 1.42 | 1.36 | 84159000 | C | 67.8
990323634 | 10005400 | Distanční rám CW-DF 625 | s upínacími lištami a posuvnými svorkami Rozměry: 710 x 240 x 70 mm (Š x V x H) | 7630015273033 | 1.56 | 1.36 | 84159000 | C | 70.2
990323550 | 18501368 | Těleso filtru CW-F 220 |  | 7640138031380 | 4.57 | 4.25 | 84159000 | C | 194.9
990323551 | 18501369 | Těleso filtru CW-F 320 |  | 7640138031397 | 5.57 | 4.73 | 84159000 | C | 221.5
990323554 | 10005401 | Těleso ﬁltru CW-F 420 | Rozměry: 500 x 320 x 300 mm (D x Š x H) | 7630015273040 | 6.45 | 5.85 | 84159000 | C | 230.9
990323552 | 18501370 | Těleso filtru CW-F 520 |  | 7640138031403 | 7.44 | 6.66 | 84159000 | C | 240.2
990323555 | 10005402 | Těleso ﬁltru CW-F 625 | Rozměry: 660 x 350 x 250 mm (D x Š x H) | 7630015273057 | 7.775 | 7.36 | 84159000 | C | 251
990323600 | 18513431 | Filtr na jemný prach CW-F7 220 | F7, obsah 1 kus | 7640138032974 | 0.4 | 0.4 | 84219990 | B | 56.1
990323603 | 18513434 | Filtr na jemný prach CW-F7 320 | F7, obsah 1 kus | 7640138033001 | 0.5 | 0.5 | 84219990 | B | 63.8
990323650 | 10005403 | Filtr na jemný prach CW-F7 420 | Rozměry: 200 x 225 x 96 mm (D x Š x H), ﬁltr F7 | 7630015273064 | 0.85 | 0.8 | 84219990 | B | 74.4
990323606 | 18513437 | Filtr na jemný prach CW-F7 520 | F7, obsah 1 kus | 7640138033032 | 0.7 | 0.7 | 84219990 | B | 84.9
990323653 | 10005404 | Filtr na jemný prach CW-F7 625 | Rozměry: 300 x 225 x 96 mm (D x Š x H), ﬁltr F7 | 7630015273071 | 1.05 | 1 | 84219990 | B | 95.7
990323601 | 18513432 | Filtr na jemný prach CW-F9 220 | F9, obsah 1 kus | 7640138032981 | 0.4 | 0.4 | 84219990 | B | 57
990323604 | 18513435 | Filtr na jemný prach CW-F9 320 | F9, obsah 1 kus | 7640138033018 | 0.5 | 0.5 | 84219990 | B | 64.6
990323651 | 10005405 | Filtr na jemný prach CW-F9 420 | Rozměry: 200 x 225 x 96 mm (D x Š x H), ﬁltr F9 | 7630015273088 | 0.85 | 0.8 | 84219990 | B | 84.9
990323607 | 18513438 | Filtr na jemný prach CW-F9 520 | F7, obsah 1 kus | 7640138033049 | 0.7 | 0.7 | 84219990 | B | 86.8
990323654 | 10005406 | Filtr na jemný prach CW-F9 625 | Rozměry: 300 x 225 x 96 mm (D x Š x H), ﬁltr F9 | 7630015273095 | 1.05 | 1 | 84219990 | B | 106.3
990323602 | 18513433 | Filtr s aktivním uhlím CW-FC 220 | Typ FC, obsah 1 kus | 7640138032998 | 0.66 | 0.66 | 84219990 | B | 43.2
990323605 | 18513436 | Filtr s aktivním uhlím CW-FC 320 | Typ FC, obsah 1 kus | 7640138033025 | 0.84 | 0.84 | 84219990 | B | 50.2
990323652 | 10005407 | Filtr s aktivním uhlím CW-FC 420 | Rozměry: 200 x 225 x 198 mm (D x Š x H), nutné 2ks do filtračního boxu | 7630015273101 | 1.37 | 1.32 | 84219990 | B | 61.5
990323608 | 18513439 | Filtr s aktivním uhlím CW-FC 520 | Typ FC, obsah 1 kus | 7640138033056 | 1.2 | 1.2 | 84219990 | B | 72.8
990323655 | 10005408 | Filtr s aktivním uhlím CW-FC 625 | Rozměry: 300 x 225 x198 mm (D x Š x H), nutné 2ks do filtračního boxu | 7630015273118 | 1.73 | 1.68 | 84219990 | B | 84.4
990323577 | 10001291 | Koncová deska CW-P DK 220 |  | 7640138035357 | 0.8 | 0.7 | 84159000 | C | 51.3
990323569 | 10000650 | Montážní sada CW-K 220 - CA 160 |  | 7640138034459 | 1.9 | 1.7 | 84159000 | C | 132
990323570 | 10000651 | Montážní sada CW-K 320 - CA 160 |  | 7640138034466 | 2.5 | 2.3 | 84159000 | C | 157.4
990323517 | 18501922 | Montážní sada CW-K 320 - CA 200 |  | 7640138031175 | 2.27 | 1.8 | 84159000 | C | 157.4
990323644 | 10005409 | Montážní sada CW-K-320 - ComfoAir Q350/450 TR |  | 7630015273125 | 1.05 | 1 | 84159000 | C | 174.9
990323640 | 10005410 | Montážní sada CW-K-420 - ComfoAir Q350/450 TR |  | 7630015273132 | 4.7 | 4.1 | 84159000 | C | 178.9
990323641 | 10005411 | Montážní sada CW-K-420 - ComfoAir Q600 ST |  | 7630015273149 | 5.79 | 4.98 | 84159000 | C | 174.9
990323645 | 10005412 | Montážní sada CW-K-520 - ComfoAir Q350/450 TR |  | 7630015273156 | 5.45 | 4.64 | 84159000 | C | 184.2
990323646 | 10005413 | Montážní sada CW-K-520 - ComfoAir Q600 ST |  | 7630015273163 | 6.31 | 5.5 | 84159000 | C | 178.9
990323643 | 10005414 | Montážní sada CW-K-625 - ComfoAir Q350/450 TR |  | 7630015273170 | 6.87 | 6.06 | 84159000 | C | 189.5
990323642 | 10005415 | Montážní sada CW-K-625 - ComfoAir Q600 ST |  | 7630015273187 | 5.98 | 5.17 | 84159000 | C | 184.2
990323510 | 18501351 | Koncová deska CW-P 220 - DN 125 |  | 7640138031106 | 0.89 | 0.73 | 84159000 | C | 51.3
990323511 | 18501352 | Koncová deska CW-P 320 - DN 125 |  | 7640138031113 | 1.25 | 1.01 | 84159000 | C | 63.9
990323562 | 18501357 | Koncová deska CW-P 320 - DN 150 |  | 7640138031618 | 1.13 | 0.85 | 84159000 | C | 65.6
990323512 | 18501353 | Koncová deska CW-P 320 - DN 160 |  | 7640138031120 | 0.96 | 0.71 | 84159000 | C | 65.6
990323527 | 18501354 | Koncová deska CW-P 320 - DN 180 |  | 7640138031274 | 1.15 | 0.86 | 84159000 | C | 71.1
990323626 | 10005423 | Koncová deska CW-P 420 - DN 150 | Rozměry: 420 x 44,3 x 230 mm (Š x V x H) | 7630015273262 | 1.41 | 1.25 | 84159000 | C | 71
990323627 | 10005424 | Koncová deska CW-P 420 - DN 160 | Rozměry: 420 x 44,3 x 230 mm (Š x V x H) | 7630015273279 | 1.4 | 1.24 | 84159000 | C | 71
990323628 | 10005425 | Koncová deska CW-P 420 - DN 180 | Rozměry: 420 x 44,3 x 230 mm (Š x V x H) | 7630015273286 | 1.4 | 1.22 | 84159000 | C | 75.3
990323629 | 10005426 | Koncová deska CW-P 420 - DN 200 | Rozměry: 420 x 44,3 x 230 mm (Š x V x H) | 7630015273293 | 1.34 | 1.17 | 84159000 | C | 79.8
990323568 | 10000425 | Koncová deska CW-P 520 - DN 150 |  | 7640138034121 | 1.73 | 1.51 | 84159000 | C | 76.1
990323564 | 18501358 | Koncová deska CW-P 520 - DN 160 |  | 7640138031632 | 1.73 | 1.51 | 84159000 | C | 76.1
990323513 | 18501355 | Koncová deska CW-P 520 - DN 180 |  | 7640138031137 | 1.76 | 1.53 | 84159000 | C | 79.2
990323514 | 18501356 | Koncová deska CW-P 520 - DN 200 |  | 7640138031144 | 1.85 | 1.51 | 84159000 | C | 83.8
990323636 | 10005427 | Koncová deska CW-P 625 - DN 150 | Rozměry: 625 x 44,3 x 230 mm (Š x V x H) | 7630015273309 | 2.025 | 1.82 | 84159000 | C | 81.6
990323637 | 10005428 | Koncová deska CW-P 625 - DN 160 | Rozměry: 625 x 44,3 x 230 mm (Š x V x H) | 7630015273316 | 1.89 | 1.78 | 84159000 | C | 81.6
990323638 | 10005429 | Koncová deska CW-P 625 - DN 180 | Rozměry: 625 x 44,3 x 230 mm (Š x V x H) | 7630015273330 | 1.99 | 1.78 | 84159000 | C | 83.1
990323639 | 10005430 | Koncová deska CW-P 625 - DN 200 | Rozměry: 625 x 44,3 x 230 mm (Š x V x H) | 7630015273347 | 1.97 | 1.79 | 84159000 | C | 87.8
990328001 | 18501231 | Větrací trubka ComfoTube 75 | balení 20 m | 7640129217878 | 6.6 | 6.4 | 84159000 | D | 85.9 | akční cena
990328007 | 18501234 | Větrací trubka ComfoTube 75 | balení 50 m | 7640129216208 | 16 | 15.5 | 84159000 | D | 201.8 | akční cena
990328081 | 10000151 | Větrací trubka ComfoTube 75 | balení 2 m | 7640138033803 | 0.645 | 0.64 | 84159000 | D | 12.5
990328071 | 10000057 | Vzorek větrací trubky ComfoTube 75 | trubka 0,7 m | 7640138033773 | 0.235 | 0.224 | 84159000 | D | 6.3
990328010 | 18501245 | Větrací trubka ComfoTube 90 | balení 20 m | 7640138032899 | 9.1 | 8.9 | 84159000 | D | 123 | akční cena
990328009 | 18501235 | Větrací trubka ComfoTube 90 | balení 50 m | 7640129216215 | 21.95 | 21.75 | 84159000 | D | 279.5 | akční cena
990328082 | 10000152 | Větrací trubka ComfoTube 90 | balení 2 m | 7640138033810 | 0.44 | 0.435 | 84159000 | D | 18.6
990328072 | 10000058 | Vzorek větrací trubky ComfoTube 90 | trubka 0,7 m | 7640138033780 | 0.36 | 0.3 | 84159000 | D | 9.5
990328107 | 18501317 | Spojovací hrdlo 75 |  | 7640129216307 | 0.11 | 0.1 | 84159000 | C | 9.9
990328109 | 18501318 | Spojovací hrdlo 90 |  | 7640129216314 | 0.14 | 0.13 | 84159000 | C | 11.1
990328262 | 18501327 | Krytka trubky 75 | obsah 10 ks | 7640138304521 | 0.19 | 0.16 | 84159000 | C | 43
990328263 | 18501328 | Krytka trubky 90 | obsah 10 ks | 7640138304699 | 0.35 | 0.31 | 84159000 | C | 52.9
990328362 | 18501337 | Těsnící O-kroužek 75 | obsah 10 ks | 7640138304149 | 0.06 | 0.06 | 84159000 | C | 20.5 | akční cena
990328363 | 18501338 | Těsnící O-kroužek 90 | obsah 10 ks | 7640138304217 | 0.09 | 0.08 | 84159000 | C | 20.7 | akční cena
990327820 | 18501311 | Vázací pásek 7.6 x 365 mm | obsah 100 kusů | 7640129216178 | 0.53 | 0.52 | 84159000 | C | 28.5
990327200 | 10011868 | Upevňovací spona ComfoTube 75 - 10ks | pro upevnění větrací trubky, stohovatelné, uzamykatelné | 7640138039980 | 0.8 | 0.7 | 84159000 | C | 26
990327201 | 10011869 | Upevňovací spona ComfoTube 90 - 10ks | pro upevnění větrací trubky, stohovatelné, uzamykatelné | 7640138039997 | 1 | 0.9 | 39269097 | C | 30.1
990322152 | 10001011 | Koleno ComfoTube 75 | 90° | 7640138034855 | 0.18 | 0.18 | 84159000 | C | 23.2
990322153 | 10001012 | Koleno ComfoTube 90 | 90° | 7640138034862 | 0.2 | 0.2 | 84159000 | C | 27.3
990322013 | 18501383 | Přechod flat 51 / 90 a 75 | rovný, excentrický | 7640129217571 | 0.24 | 0.24 | 84159000 | C | 10.6 | akční cena 2023
990322046 | 18501401 | Přechod flat 51 / 90 | koleno 90° | 7640138301001 | 0.2 | 0.19 | 84159000 | C | 13.4 | akční cena 2023
990322150 | 10001008 | Přechod flat 51 / 2 x 75 | rovný | 7640138034831 | 0.205 | 0.2 | 84159000 | C | 20.9
990322155 | 10008047 | Křížení ComfoTube 75/90 | pro překřížení potrubí ComfoTube 75/90 | 7640138036538 | 1.3 | 1.2 | 84159000 | C | 54.8
990327109 | 18501310 | ComfoFix 2 | pro změnu směru 2 potrubí | 7640129216130 | 0.57 | 0.57 | 84159000 | C | 22.7
990320026 | 18501268 | ComfoSet 75 pro ComfoTube 75 | Redukční vsuvka do potrubí | 7640129212798 | 0.048 | 0.04 | 84219990 | C | 14.6
990320027 | 18501269 | ComfoSet 90 pro ComfoTube 90 | Redukční vsuvka do potrubí | 7640129212804 | 0.06 | 0.06 | 84219990 | C | 17.3
990326705 | 18501303 | Spojovací prvek 75 | s 5 přípojkami 75 | 7640129215980 | 2.83 | 2.54 | 84159000 | C | 132.2
990326905 | 18501308 | Spojovací prvek 90 | s 5 přípojkami 90 | 7640129216093 | 2.93 | 2.64 | 84159000 | C | 180.3
990326121 | 10001443 | Kryt vývodu vzduchu TVA-P 75 hrdlo 64 mm | DN 125, 2 x 75, vč.mont. úhelníků | 7640138035067 | 0.38 | 0.38 | 84159000 | C | 39.5 | akční cena
990326125 | 10001448 | Kryt vývodu vzduchu TVA-P 75 hrdlo 300 mm | DN 125, 2 x 75, vč.mont. úhelníků | 7640138035104 | 0.5 | 0.5 | 84159000 | C | 39.5 | akční cena
990326122 | 10001445 | Kryt vývodu vzduchu TVA-P 90 hrdlo 64 mm | DN 125, 1 x 90, vč.mont. úhelníků | 7640138035074 | 0.35 | 0.33 | 84159000 | C | 39.5 | akční cena
990326126 | 10001449 | Kryt vývodu vzduchu TVA-P 90 hrdlo 300 mm | DN 125, 1 x 90, vč.mont. úhelníků | 7640138035128 | 0.5 | 0.5 | 84159000 | C | 39.5 | akční cena
990320725 | 10015401 | Kryt vývodu vzduchu TVA-P 90 hrdlo 300 mm | 2x DN90 | 7613367108413 | 0.72 | 0.716 | 84159000 | C | 71.1
990326136 | 10017509 | Kryt vývodu vzduchu TVA-P 90 čelní 160 mm |  | 7613367020777 | 0.28 | 0.27 | 84159000 | C | 59.8
990326137 | 10017510 | prodlužovací modul pro TVA-P/CLRF 160 mm |  | 7613367020784 | 0.278 | 0.27 | 84159000 | C | 38.3
990326127 | 10001450 | TVA-P montážní sada DN125 | pro montáž do bednění | 7640138035135 | 0.08 | 0.08 | 84159000 | C | 14.3
990320810 | 10008594 | Kryt vývodu vzduchu CLD-P 75 | 1 x DN 75, čelní, v=85 mm | 7640138036569 | 0.5 | 0.5 | 84159000 | C | 125.6
990320849 | 10008629 | Kryt vývodu vzduchu CLD-P 75 | 1 x DN 75, čelní, v=140 mm | 7640138036705 | 0.81 | 0.8 | 84159000 | C | 125.6
990320811 | 10008595 | Kryt vývodu vzduchu CLD-P 75 | 1 x DN 75, boční, v=85 mm | 7640138036576 | 0.5 | 0.5 | 84159000 | C | 134.7
990320813 | 10008597 | Kryt vývodu vzduchu CLD-P 75 | 1 x DN 75, boční, v=115 mm | 7640138036590 | 0.77 | 0.76 | 84159000 | C | 134.7
990320850 | 10008630 | Kryt vývodu vzduchu CLD-P 75 | 1 x DN 75, boční, v=140 mm | 7640138036712 | 1.01 | 0.986 | 84159000 | C | 134.7
990320845 | 10008624 | Kryt vývodu vzduchu CLD-P 90 | 1 x DN 90, čelní, v=115 mm | 7640138036668 | 0.925 | 0.91 | 84159000 | C | 134.7
990320846 | 10008625 | Kryt vývodu vzduchu CLD-P 90 | 1 x DN 90, boční, v=115 mm | 7640138036675 | 0.798 | 0.76 | 84159000 | C | 142.8
990320852 | 10008632 | Kryt vývodu vzduchu CLD-P 90 | 1 x DN 90, boční, v=140 mm | 7640138036736 | 1.03 | 0.987 | 84159000 | C | 142.8
990320553 | 10002224 | Kryt vývodu vzduchu CLD-WC 90 | s přímou přípojkou WC, včetně 4m ComfoTube 50 | 7640138034114 | 1.47 | 1.47 | 84159000 | C | 142.8
990320370 | 18501271 | Teleskopický rám pro montáž do podlahy | CLD, v=60-95 mm | 7640129213467 | 2.21 | 2.21 | 84159000 | C | 96.9
990320371 | 18501272 | Teleskopický rám pro montáž do podlahy | CLD, v=90-160 mm | 7640129213474 | 2.88 | 2.88 | 84159000 | C | 107.4
990320373 | 18501273 | Teleskopický rám pro montáž do podlahy | CLD, v=155 - 230 mm | 7640129213498 | 4.265 | 4.08 | 84159000 | C | 120.7
990320575 | 10014745 | Náhradní filtr pro CLD, CLD-P, CLD-WC | G3, obsah 10 kusů | 7613367206409 | 0.18 | 0.14 | 84219990 | B | 87.3
990320533 | 10006565 | Kryt vývodu vzduchu CLD-P 75 široký | 3 x 75, boční, v=115 mm | 7640138036378 | 2.12 | 2.12 | 84159000 | C | 235
988320526 | 10006569 | Kryt vývodu vzduchu CLD 75-P široký | 3 x 75, boční, v=140 mm | 7640138036422 | 2.36 | 2.36 | 84159000 | C | 235
988320507 | 10006564 | Kryt vývodu vzduchu CLD 90-P široký | 2 x 90, boční, v=115 mm | 7640138036439 | 2.1 | 2.1 | 84159000 | C | 214.9
988320527 | 10007380 | Kryt vývodu vzduchu CLD 90-P široký | 2 x 90, boční, v=140 mm | 7640138036415 | 2.36 | 2.36 | 84159000 | C | 214.9
988320370 | 10000473 | Teleskopický rám pro montáž do podlahy | CLD široké, výška 60-95 mm | 7640138034411 | 3.1 | 3.1 | 84159000 | C | 221.5
988320379 | 10000474 | Teleskopický rám pro montáž do podlahy | CLD široké, výška 90-160 mm | 7640138034428 | 4.12 | 4.12 | 84159000 | C | 225.6
988320369 | 10000475 | Teleskopický rám pro montáž do podlahy | CLD široké, výška 155 - 230 mm | 7640138034435 | 5.72 | 5.72 | 84159000 | C | 240.2
990320575 | 10014745 | Náhradní filtr pro CLD | G3, obsah 10 kusů | 7613367206409 | 0.18 | 0.14 | 84219990 | B | 87.3
990321790 | 10016470 | ComfoGrid Linea 400, černé sklo |  | 7613367010907 | 0.587 | 0.472 | 84159000 | C | 168.1 | akční cena 2023
990321791 | 10016471 | ComfoGrid Linea 400, bílé sklo |  | 7613367010914 | 0.587 | 0.472 | 84159000 | C | 168.1 | akční cena 2023
990321792 | 10016472 | ComfoGrid Linea 400, nerez |  | 7613367010891 | 0.686 | 0.571 | 84159000 | C | 138 | akční cena 2023
990321793 | 10016467 | ComfoGrid Linea 600, černé sklo |  | 7613367010938 | 1 | 0.843 | 84159000 | C | 207 | akční cena 2023
990321794 | 10016468 | ComfoGrid Linea 600, bílé sklo |  | 7613367010945 | 1 | 0.843 | 84159000 | C | 207 | akční cena 2023
990321795 | 10016469 | ComfoGrid Linea 600, nerez |  | 7613367010921 | 1 | 0.843 | 84159000 | C | 167.3 | akční cena 2023
990321740 | 10012821 | Štěrbinový otvor Lamina | délka 400 mm | 7640138044496 | 0.81 | 0.69 | 84159000 | C | 181.2
990321760 | 10012782 | Štěrbinový otvor Lamina | délka 600 mm | 7640138044199 | 1.15 | 0.98 | 84159000 | C | 196.9
990321640 | 10012759 | Štěrbinový otvor Bilamina | délka 400 mm | 7640138044441 | 0.48 | 0.45 | 84159000 | C | 181.2
990321660 | 10012825 | Štěrbinový otvor Bilamina | délka 600 mm | 7640138044533 | 0.77 | 0.63 | 84159000 | C | 196.9
990321745 | 10012809 | Kryt vývodu vzduchu CSB-P 400 | pro štěrbinový difuzor ComfoGrid Linea, Lamina a Bilamina, připojení 2x ComfoTube 75 nebo 1x ComfoTube 90, montáž na stěnu nebo strop (ne do podlahy), boční připojení Výška = 182 mm | 7640138044458 | 1.17 | 1.05 | 84159000 | C | 55.2 | akční cena 2023
990321746 | 10012811 | Kryt vývodu vzduchu CSB-P 600 | pro štěrbinový difuzor ComfoGrid Linea, Lamina a Bilamina, pro připojení 2 x ComfoTube 90 nebo 1 x ComfoTube 110, montáž na stěnu nebo strop (ne do podlahy), boční připojení Výška = 182 mm | 7640138044465 | 1.27 | 1.12 | 84159000 | C | 81.1 | akční cena 2023
988321646 | 10000031 | montážní konzola CSB-P 400 / 600 |  | 7640138032264 | 0.24 | 0.16 | 84159000 | C | 60.3
988320030 | 18520722 | ComfoSet 75 krátký |  | 7630015232139 | 0.044 | 0.036 | 84219990 | C | 14.7
988320031 | 49519738 | ComfoSet 90 krátký |  | 7630015221850 | 0.042 | 0.042 | 84219990 | C | 17.5
990322010 | 10018313 | redukce DN90 pro ComfoTube 75 |  | 5030216112544 | 0.103 | 0.093 | 84159000 | C | 16
990321768 | 10012820 | filtr pro CSB-P 400, G3 |  | 7640138044489 | 0.4 | 0.344 | 84219990 | B | 69
990321769 | 10012812 | filtr pro CSB-P 600, G3 |  | 7640138044472 | 0.6 | 0.518 | 84219990 | B | 99.9
990324052 | 18501291 | Spojovací prvek ComfoDuct | pro tloušťku stěny 80 - 140 mm | 7640129215560 | 1.02 | 1.02 | 84159000 | C | 146.9
990324053 | 18501292 | Spojovací prvek ComfoDuct | pro tloušťku stěny 140 - 260 mm | 7640129215577 | 1.67 | 1.67 | 84159000 | C | 146.9
990322025 | 18501393 | Přechod CK 300 / DN 160 |  | 7640129217649 | 0.22 | 0.21 | 84159000 | C | 42.7
990322029 | 10000449 | Přechod CK 300 / DN 125 |  | 7640138033827 | 0.22 | 0.21 | 84159000 | C | 42.7
990322020 | 10008935 | Dvojité potrubí CK 300 | délka = 150 cm | 7640138040146 | 2.92 | 2.92 | 84159000 | C | 57.6
990328821 | 10001312 | Flexibilní prvek CK300 |  | 7640138035395 | 0.285 | 0.28 | 84159000 | C | 40.3
990322023 | 18501391 | Dvojité potrubí CK 300 | nátrubek-spojka | 7640129217625 | 0.29 | 0.28 | 84159000 | C | 18.2
990322021 | 18501389 | Koleno dvojitého potrubí CK 300 H | 90o, horizontální | 7640129217601 | 0.82 | 0.8 | 84159000 | C | 28.3
990322022 | 18501390 | Koleno dvojitého potrubí CK 300 V | 90o, vertikální | 7640129217618 | 0.32 | 0.3 | 84159000 | C | 24.3
990322024 | 18501392 | Krytka dvojitého potrubí CK 300 |  | 7640129217632 | 0.05 | 0.05 | 84159000 | C | 8
990322026 | 18501394 | Břitové těsnění CK 300 | obsah 10 ks | 7640129217656 | 0.13 | 0.12 | 84159000 | C | 38.6
990322030 | 10012369 | Rozdělovač flat 51 6-násobný |  | 7640138040627 | 1.92 | 1.9 | 84159000 | C | 156.4 | akční cena 2023
990322031 | 10012368 | Rozdělovač flat 51 4-násobný |  | 7640138040610 | 1.38 | 1.36 | 84159000 | C | 98.4 | akční cena 2023
990328823 | 10001313 | Rozdělovač flat 51 | 4-násobný s přímým připojením | 7640138035401 | 2.4 | 2.3 | 84159000 | C | 158.7
990322037 | 10012372 | Přípojka rozdělovače flat 51 6-násobného | s hrdlem DN 160 | 7640138040658 | 0.52 | 0.5 | 84159000 | C | 168
990322042 | 18500039 | Nástavný rám s víkem pro rozdělovač flat 51 | 6-násobný, 50 - 80 mm, v podlaze | 7640129218004 | 3.96 | 3.68 | 84159000 | C | 136.2
990322043 | 18500040 | Nástavný rám s víkem pro rozdělovač flat 51 | 6-násobný, 80 - 130 mm, v podlaze | 7640129218011 | 5.16 | 4.91 | 84159000 | C | 140.1
990322040 | 18500037 | Nástavný rám s víkem pro rozdělovač flat 51 | 4-násobný, 50 - 80 mm, v podlaze | 7640129217984 | 3.35 | 3.16 | 84159000 | C | 122.2
990322041 | 18500038 | Nástavný rám s víkem pro rozdělovač flat 51 | 4-násobný, 80 - 130 mm, v podlaze | 7640129217991 | 4.36 | 4.13 | 84159000 | C | 127.7
990328002 | 18501246 | Větrací trubka ComfoTube flat 51 | balení 20 m | 7640129217885 | 9.6 | 9.4 | 84159000 | D | 202.4 | akční cena 2023
990328063 | 18501247 | Větrací trubka ComfoTube flat 51 | balení 50 m | 7640129218981 | 23.7 | 23.5 | 84159000 | D | 494.1 | akční cena 2023
990328080 | 10000150 | Větrací trubka ComfoTube flat 51 | balení 2 m | 7640138033797 | 0.945 | 0.94 | 84159000 | D | 37.1
990328070 | 10000056 | Vzorek větrací trubky ComfoTube flat 51 | trubka 0,7 m | 7640138033766 | 0.34 | 0.33 | 84159000 | D | 18.6
990322014 | 18501384 | Spojka flat 51 |  | 7640129217588 | 0.17 | 0.16 | 84159000 | C | 11 | akční cena 2023
990322012 | 18501382 | Koleno flat 51 H | 90°, horizontální | 7640129217564 | 0.325 | 0.31 | 84159000 | C | 16.4 | akční cena 2023
990322011 | 18501381 | Koleno flat 51 V | 90°, vertikální | 7640129217557 | 0.21 | 0.2 | 84159000 | C | 15 | akční cena 2023
990322013 | 18501383 | Přechod flat 51 / 90 a 75 | excentrický | 7640129217571 | 0.24 | 0.24 | 84159000 | C | 10.6 | akční cena 2023
990322046 | 18501401 | Přechod flat 51 / 90 | 90° | 7640138301001 | 0.2 | 0.19 | 84159000 | C | 13.4 | akční cena 2023
990322150 | 10001008 | Přechod flat 51 / 2 x 75 |  | 7640138034831 | 0.205 | 0.2 | 84159000 | C | 20.9
990322151 | 10001010 | Y-kus flat 51 |  | 7640138034848 | 0.405 | 0.4 | 84159000 | C | 40.3
990322154 | 10001014 | Křížení flat 51 |  | 7640138034879 | 0.785 | 0.78 | 84159000 | C | 59.1
990328252 | 18501403 | Krytka trubky flat 51 | obsah 10 ks | 7640138302787 | 0.38 | 0.37 | 84159000 | C | 42.2 | akční cena 2023
990322016 | 10011470 | Upevňovací spona flat 51 | obsah 10 ks | 7640138037337 | 0.57 | 0.56 | 84159000 | C | 28.6 | akční cena 2023
990322015 | 18501385 | Comfoset Flat 51 pro ComfoTube Flat 51 | Redukční vsuvka do potrubí | 7640129217922 | 0.063 | 0.055 | 84219990 | C | 24.5
990322000 | 18501380 | Kryt vývodu vzduchu CLF | flat 51 | 7640129217519 | 0.79 | 0.79 | 84159000 | C | 34.2 | akční cena 2023
990322060 | 18501285 | Kryt vývodu vzduchu CLRF | DN 125, flat 51 boční | 7640129217755 | 0.53 | 0.52 | 84159000 | C | 34 | akční cena 2023
990322063 | 10013368 | Kryt vývodu vzduchu CLRF, boční, 2x Flat51 | Připojka na 2x ComfoTube flat 51 s uhlem 90°, pro instalaci do stěny a stropu, včetně O-kroužku a fixačni spony | 7640138046803 | 0.714 | 0.698 | 84159000 | C | 43.8 | akční cena 2023
990322061 | 18500022 | Kryt vývodu vzduchu CLRF | DN 125, flat 51 čelní | 7640129217762 | 0.41 | 0.4 | 84159000 | C | 34 | akční cena 2023
990322094 | 18501715 | Sada řezacích šablon | nerez CLF a CLRF | 7640138306983 | 1.22 | 1.21 | 84159000 | B | 87.7
990322062 | 10000564 | Kryt vývodu vzduchu Renoventil pro ComfoTube flat 51 |  | 7640138033940 | 0.28 | 0.28 | 84159000 | C | 38.4
990320062 | 10000563 | Kryt vývodu vzduchu Renoventil pro ComfoTube 90 |  | 7640138033957 | 0.28 | 0.28 | 84159000 | C | 38.4
990326254 | 10000565 | Renoventil přiváděného vzduchu, kulatý | DN 90, D=105 mm | 7640138033971 | 0.06 | 0.06 | 84159000 | C | 12.4 | akční cena 2023
990326253 | 10000566 | Renoventil odváděného vzduchu, obdélníkový | DN 90, 180 x 112 mm | 7640138033964 | 0.172 | 0.121 | 84159000 | C | 23.8 | akční cena 2023
990320610 | 18501434 | Designová krycí mřížka CLD, Roma | nerezová ocel, 260 x 160 mm | 7640129214020 | 0.3 | 0.29 | 84159000 | C | 50.4
990320611 | 18501435 | Designová krycí mřížka CLD, Roma | bílá, 260 x 160 mm | 7640129214037 | 0.3 | 0.29 | 84159000 | C | 50.4
990320620 | 18501437 | Designová krycí mřížka CLD, Pisa | nerezová ocel, 260 x 160 mm | 7640129214051 | 0.28 | 0.27 | 84159000 | C | 50.4
990320621 | 18501438 | Designová krycí mřížka CLD, Pisa | bílá, 260 x 160 mm | 7640129214068 | 0.28 | 0.27 | 84159000 | C | 50.4
990320630 | 18501440 | Designová krycí mřížka CLD, Torino | nerezová ocel, 260 x 160 mm | 7640129214082 | 0.28 | 0.27 | 84159000 | C | 50.4
990320631 | 18501441 | Designová krycí mřížka CLD, Torino | bílá, 260 x 160 mm | 7640129214099 | 0.28 | 0.27 | 84159000 | C | 50.4
990320640 | 18501443 | Designová krycí mřížka CLD, Venezia | nerezová ocel, 260 x 160 mm | 7640129214112 | 0.27 | 0.26 | 84159000 | C | 50.4
990320641 | 18501444 | Designová krycí mřížka CLD, Venezia | bílá, 260 x 160 mm | 7640129214129 | 0.27 | 0.26 | 84159000 | C | 50.4
990320660 | 18501446 | Designová krycí mřížka CLD, Genua | nerezová ocel, 260 x 160 mm | 7640129218684 | 0.29 | 0.28 | 84159000 | C | 50.4
990320661 | 18501447 | Designová krycí mřížka CLD, Genua | bílá, 260 x 160 mm | 7640129218691 | 0.29 | 0.28 | 84159000 | C | 50.4
990320612 | 18501436 | Designová krycí mřížka CLD, Roma | nerezová ocel, 260 x 160 mm | 7640129214044 | 0.43 | 0.42 | 84159000 | C | 56.2
990320622 | 18501439 | Designová krycí mřížka CLD, Pisa | nerezová ocel, 260 x 160 mm | 7640129214075 | 0.42 | 0.41 | 84159000 | C | 56.2
990320632 | 18501442 | Designová krycí mřížka CLD, Torino | nerezová ocel, 260 x 160 mm | 7640129214105 | 0.4 | 0.39 | 84159000 | C | 56.2
990320642 | 18501445 | Designová krycí mřížka CLD, Venezia | nerezová ocel, 300 x 200 mm | 7640129214136 | 0.4 | 0.39 | 84159000 | C | 56.2
990320624 | 18513407 | Designová krycí mřížka CLD široká, Pisa | nerezová ocel, 430 x 160 mm | 7640138030062 | 0.48 | 0.47 | 84159000 | C | 64.2
990320627 | 18513408 | Designová krycí mřížka CLD široká, Pisa | bílá 430 x 160 mm | 7640138030079 | 0.48 | 0.47 | 84159000 | C | 64.2
990320648 | 10000451 | Designová krycí mřížka CLD široká, Venezia | nerezová ocel, 430 x 160 mm | 7640138034404 | 0.46 | 0.44 | 84159000 | C | 64.2
990320647 | 18513410 | Designová krycí mřížka CLD široká, Venezia | bílá 430 x 160 mm | 7640138030093 | 0.47 | 0.46 | 84159000 | C | 64.2
990320617 | 10000453 | Designová krycí mřížka CLD široká, Roma | nerezová ocel, 430 x 160 mm | 7640138034183 | 0.5 | 0.48 | 84159000 | C | 64.2
990320618 | 10000454 | Designová krycí mřížka CLD široká, Roma | bílá 430 x 160 mm | 7640138034190 | 0.52 | 0.5 | 84159000 | C | 64.2
990320634 | 18513409 | Designová krycí mřížka CLD široká, Torino | nerezová ocel, 430 x 160 mm | 7640138030086 | 0.5 | 0.49 | 84159000 | C | 64.2
990320636 | 10000455 | Designová krycí mřížka CLD široká, Torino | bílá 430 x 160 mm | 7640129218653 | 0.5 | 0.48 | 84159000 | C | 64.2
990320662 | 10000456 | Designová krycí mřížka CLD široká, Genua | nerezová ocel, 430 x 160 mm | 7640138034169 | 0.44 | 0.4 | 84159000 | C | 64.2
990320663 | 10000457 | Designová krycí mřížka CLD široká, Genua | bílá 430 x 160 mm | 7640138034176 | 0.44 | 0.42 | 84159000 | C | 64.2
990322081 | 10015666 | Designová krycí mřížka CLF, Roma | nerezová ocel, 350 x 130 mm | 7613367206492 | 0.478 | 0.402 | 84159000 | C | 67.4
990322080 | 10015704 | Designová krycí mřížka CLF, Roma | bílá, 350 x 130 mm | 7613367206508 | 0.484 | 0.406 | 84159000 | C | 67.4
990322083 | 10015705 | Designová krycí mřížka CLF, Pisa | nerezová ocel, 350 x 130 mm | 7613367206515 | 0.476 | 0.393 | 84159000 | C | 67.4
990322082 | 10015707 | Designová krycí mřížka CLF, Pisa | bílá, 350 x 130 mm | 7613367206522 | 0.476 | 0.4 | 84159000 | C | 67.4
990322085 | 10015708 | Designová krycí mřížka CLF, Torino | nerezová ocel, 350 x 130 mm | 7613367206539 | 0.462 | 0.388 | 84159000 | C | 67.4
990322084 | 10015709 | Designová krycí mřížka CLF, Torino | bílá, 350 x 130 mm | 7613367206546 | 0.48 | 0.399 | 84159000 | C | 67.4
990322087 | 10015710 | Designová krycí mřížka CLF, Venezia | nerezová ocel, 350 x 130 mm | 7613367206553 | 0.447 | 0.37 | 84159000 | C | 67.4
990322086 | 10015711 | Designová krycí mřížka CLF, Venezia | bílá, 350 x 130 mm | 7613367206560 | 0.461 | 0.381 | 84159000 | C | 67.4
990322001 | 18501460 | Designová krycí mřížka CLF, plast | bílá, 330 x 110 mm | 7640129217526 | 0.18 | 0.17 | 84159000 | C | 23
990322095 | 18513604 | Podpěrná křížová podlahová vložka | pro designové krycí mřížky CLF | 7640138032332 | 1 | 1 | 84158300 | C | 15.8
990322100 | 18501410 | Sada filtrů CLF | G4, obsah 10 kusů | 7640138307041 | 0.51 | 0.32 | 84219990 | B | 76.2
990322116 | 10015624 | Designová krycí mřížka CLRF/TVA, Sans soucis | nerezová ocel, D = 160 mm, filtr | 7613367205105 | 0.25 | 0.191 | 84159000 | C | 128.2
990322117 | 10015625 | Designová krycí mřížka CLRF/TVA, Sans soucis | bílá, D = 160 mm, filtr | 7613367205112 | 0.256 | 0.197 | 84159000 | C | 128.2
990322118 | 10015626 | Designová krycí mřížka CLRF/TVA, Sacre cour | nerezová ocel, D = 160 mm, filtr | 7613367205129 | 0.26 | 0.201 | 84159000 | C | 128.2
990322119 | 10015643 | Designová krycí mřížka CLRF/TVA, Sacre cour | bílá, D = 160 mm, filtr | 7613367205136 | 0.246 | 0.196 | 84159000 | C | 128.2
990320780 | 10015644 | Designová krycí mřížka CLRF/TVA Venezia | nerezová ocel, D = 160 mm, filtr | 7613367205143 | 0.215 | 0.205 | 84159000 | C | 49.8
990320781 | 10015645 | Designová krycí mřížka CLRF/TVA Venezia | bílá, D = 160 mm, filtr | 7613367205150 | 0.217 | 0.209 | 84159000 | C | 49.8
990320790 | 10015646 | Designová krycí mřížka CLRF/TVA, Torino | nerezová ocel, D = 160 mm, filtr | 7613367205167 | 0.219 | 0.212 | 84159000 | C | 49.8
990320791 | 10015647 | Designová krycí mřížka CLRF/TVA, Torino | bílá, D = 160 mm, filtr | 7613367205174 | 0.22 | 0.214 | 84159000 | C | 49.8
990322089 | 10015648 | Designová krycí mřížka CLRF/TVA Venezia | nerezová ocel, 160 x 160mm | 7613367205181 | 0.264 | 0.25 | 84159000 | C | 49.8
990322090 | 10015649 | Designová krycí mřížka CLRF/TVA Venezia | bílá, 160 x 160 mm | 7613367205198 | 0.258 | 0.248 | 84159000 | C | 49.8
990322088 | 10015650 | Designová krycí mřížka CLRF/TVA, Torino | nerezová ocel, 160 x 160mm | 7613367205204 | 0.999 | 0.999 | 84159000 | C | 49.8
990320792 | 10015651 | Designová krycí mřížka CLRF/TVA, Torino | bílá, 160 x 160mm, filtr | 7613367205211 | 0.263 | 0.253 | 84159000 | C | 49.8
990320032 | 18501408 | Sada filtrů DN 125 | obsah 10 kusů | 7640129212835 | 0.08 | 0.07 | 84219990 | B | 32.3
705613126 | 10012519 | Talířový ventil přiváděného vzduchu ComfoValve Luna S125 (plast, barva bílá) | DN 125, d=170 mm, v=30mm, Coanda effect, flow cone, aretace | 5030216112315 | 0.464 | 0.318 | 84159000 | C | 32.8 | akční cena
705613125 | 10012580 | Talířový ventil přiváděného vzduchu ComfoValve Luna S125 (plast, barva bílá) | balení 24ks, DN 125, d=170 mm, v=30mm, Coanda effect, flow cone, aretace | 5030216112285 | 9.433 | 7.632 | 84159000 | C | 786
705613001 | 10012581 | Air Blocker ComfoValve Luna S125 | omezení směru průtoku vzduchu | 5030216112292 | 0.019 | 0.018 | 84159000 | C | 13.9
705613128 | 10015752 | Talířový ventil odváděného vzduchu ComfoValve Luna E125 (plast, barva bílá) | DN 125, d=170 mm, v=30mm | 7613367206058 | 0.476 | 0.32 | 84159000 | C | 32.8 | akční cena
705613127 | 10015750 | Talířový ventil odváděného vzduchu ComfoValve Luna E125 + filtr (plast, barva bílá) | DN 125, d=170 mm, v=30mm, filtr ISO Coarse ≥45% (G3) | 7613367206331 | 0.478 | 0.324 | 84159000 | C | 32.8 | akční cena
705613129 | 10015753 | Talířový ventil odváděného vzduchu ComfoValve Luna E125 (plast, barva bílá) | balení 24ks, DN 125, d=170 mm, v=30mm, | 7613367206065 | 9.8 | 7.68 | 84159000 | C | 783.3
705051021 | 18501415 | Talířový ventil odvodu vzduchu STC 100/125 | DN 100/125, 150 mm | 8717573009799 | 0.1 | 0.099 | 84159000 | C | 15.6
990320031 | 18501407 | Sada filtrů DN 100 | obsah 10 kusů | 7640129219353 | 0.06 | 0.06 | 84219990 | B | 29.3
990000106 | 10006324 | Set pro čištění rozvodů vzduchu | vč.adaptérů, pro ComfoTube 75,90 i Flat 51 | 7630015294229 | 4.9 | 4.9 | 84159000 | B | 1952.1
527004700 | 10020999 | Sada filtrů G4 pro ComfoAir 100, G4 | G4, obsah 2 ks | 7640129218295 | 0.6 | 0.4 | 84219990 | B | 41.8
524000020 | 10021186 | Pylový filtr pro ComfoAir 100, F7 | F7, obsah 1 ks | 7613367200582 | 0.21 | 0.2 | 84219990 | B | 28.2
6040160 | 18501508 | Pylový filtr pro ComfoAir 140 | F6, obsah 1 ks | 8717573471954 | 0.1 | 0.08 | 84219990 | B | 40.2
527004690 | 10020996 | Sada filtrů pro ComfoAir 150 | G4, obsah 2 ks | 7640129218349 | 0.9 | 0.4 | 84219990 | B | 41.8
524000060 | 10021250 | Filtr pro ComfoAir 150 | F7, obsah 1 ks | 7640138048371 | 0.7 | 0.2 | 84219990 | B | 28
527004670 | 10020997 | Sada filtrů pro ComfoAir flat 150 | G4, obsah 2 ks | 7640129218332 | 0.6 | 0.4 | 84219990 | B | 41.8
524000000 | 10021251 | Filtr pro ComfoAir flat 150 | F7, obsah 1 ks | 7640138048364 | 0.3 | 0.2 | 84219990 | B | 23.9
400100023 | 10000404 | Sada filtrů pro ComfoAir 160 | G4, obsah 2 ks | 8717573482646 | 0.35 | 0.23 | 84219990 | B | 43.4
400100024 | 10000405 | Sada filtrů pro ComfoAir 160 | G4/F7, obsah 2 ks | 8717573482653 | 0.32 | 0.25 | 84219990 | B | 46.1
524000100 | 10020856 | Filtr pro Atmos 175, Thermos 200/300, COMPAKT 350, Iso-Box 160, ISO Coarse ≥ 55 % | G4, obsah 1 ks | 7613367109151 | 0.44 | 0.32 | 84219990 | B | 25.2
524000150 | 10021248 | Filtr pro CAMPUS 500, COMPAKT 350, ISO Coarse ≥ 55 % | G4, obsah 1 ks | 7640138048395 | 0.76 | 0.52 | 84219990 | B | 36.4
524000140 | 10021249 | Filtr pro CAMPUS 500, COMPAKT 350, ISO ePM10 ≥ 60 % | F7, obsah 1 ks | 7640138048388 | 1.05 | 0.55 | 84219990 | B | 46.1
524000090 | 10021179 | Filtr pro Atmos 175, Thermos 200/300, Iso-Box 160, ISO ePM10 ≥ 60% | F7, obsah 1 ks | 7613367200612 | 0.42 | 0.32 | 84219990 | B | 29.5
524000180 | 40006862 | Filtr pro Filtr box pro zemní výměník, ISO Coarse ≥ 70% | G4/G2, obsah 1 ks | 7630015261948 | 1 | 1 | 84219990 | B | 54.5
524000170 | 40011978 | Filtr pro Filtr box pro zemní výměník, ISO ePM2,5 ≥ 70% | F7/G2, obsah 1 ks | 7630015293062 | 1.1 | 1.1 | 84219990 | B | 61.4
527006230 | 10021049 | Sada filtrů pro Atmos 175, ISO Coarse ≥ 30% | BF3 filtrů výfuku, textilie, obsah 10 ks | 7630015259259 | 1 | 0.5 | 84219990 | B | 39.9
400100090 | 10001416 | Sada filtrů pro ComfoAir 180 | G4, obsah 2 ks | 8717573487016 | 0.18 | 0.072 | 84219990 | B | 43.4
400100091 | 10001417 | Sada filtrů pro ComfoAir 180 | G4/F7, obsah 2 ks | 8717573487023 | 0.18 | 0.072 | 84219990 | B | 46.1
400100014 | 18501513 | Sada filtrů pro ComfoAir 200 | G4, obsah 2 ks | 8717573476768 | 0.4 | 0.3 | 84219990 | B | 43.4
400100013 | 18501512 | Sada filtrů pro ComfoAir 200 | G4/F7, obsah 2 ks | 8717573476751 | 0.4 | 0.25 | 84219990 | B | 46.1
527004270 | 10020926 | Sada filtrů pro Climos 200 | M5 | 7640112415311 | 0.3 | 0.2 | 84219990 | B | 49.3
527004280 | 10021045 | Sada filtrů pro Climos 200 | M5/F7 | 7630015259532 | 0.3 | 0.2 | 84219990 | B | 52.5
527004260 | 10020927 | Sada filtrů pro Focus 200 | M5 | 7640112415304 | 0.34 | 0.24 | 84219990 | B | 46.1
527003430 | 10021046 | Sada filtrů pro Focus 200 | M5/F7 | 7630015259518 | 0.25 | 0.24 | 84219990 | B | 51.1
527009750 | 10020846 | Sada filtrů pro Focus 200, ISO Coarse ≥ 60 % | Obsah 10 ks | 7613367206799 | 0.8 | 0.54 | 84219990 | B | 229.1
527004250 | 10020928 | Sada filtrů pro Novus 300/450, ISO Coarse ≥ 70% (G4) Obsah 2 ks |  | 7640112415298 | 0.26 | 0.24 | 84219990 | B | 53.1
6040104 | 18500064 | Sada filtrů pro SANTOS 250 | G4 - filtrační vrstva, obsah 2 ks | 8717573012041 | 0.525 | 0.5 | 84219990 | B | 9.5
6040102 | 18500063 | Sada filtrů pro SANTOS 250 | G4 - sáčkový filtr, obsah 2 ks | 8717573012034 | 0.525 | 0.035 | 84219990 | B | 28.2
6040120 | 18501506 | Sada filtrů pro ComfoAir 500 / 350, G3 (filtrační vložka) | Obsah 2ks | 8717573012065 | 0.53 | 0.04 | 84219990 | B | 28.2
521013080 | 10021176 | Filtr pro Iso defroster DN125 | M5, obsah 1 ks | 7640138048500 | 0.173 | 0.073 | 84219990 | B | 24.7
521012720 | 10021178 | Filtr pro Iso defroster DN125 | F7, obsah 1 ks | 7640138048487 | 0.175 | 0.075 | 84219990 | B | 28
521014090 | 10021182 | Filtr pro Iso defroster DN125 | s aktivní uhlím, obsah 1ks | 7613367109984 | 0.28 | 0.18 | 84219990 | B | 49.1
990316102 | 18500076 | Pylový filtr pro Filtrační pouzdro DN 150 / 160, F7 | Obsah 1ks | 7640129212156 | 0.435 | 0.43 | 84219990 | B | 67
524000810 | 10020855 | Filtr pro Iso-Box DN160, ISO Coarse ≥ 70% | G3 tenký (40mm), obsah 1 ks | 7613367109168 | 0.14 | 0.14 | 84219990 | B | 25.2
524000910 | 10021185 | Filtr pro Iso-Box 160, H10 | H10 - tlustý (94mm), obsah 1 ks | 7613367109120 | 0.315 | 0.3 | 84219990 | B | 107.6
524000080 | 10015513 | Filtr pro Iso-Box 160, AK - kuchyně, výfuk.plyny | AK, obsah 1 ks | 7613367109144 | 0.44 | 0.4 | 84219990 | B | 78.2
524000920 | 10021187 | Filtr pro Iso-Box 160, AL - zeměd.pachy (40mm) | AL, obsah 1 ks | 7613367109113 | 0.525 | 0.5 | 84219990 | B | 92.1
990316103 | 18500077 | Pylový filtr pro Filtrační pouzdro DN 180, F7 | Obsah 1ks | 7640129212163 | 0.775 | 0.77 | 84219990 | B | 97.6
400100085 | 10001260 | Sada filtrů pro ComfoAir 350/550 | G4, obsah 2 ks | 8717573486071 | 0.75 | 0.663 | 84219990 | B | 54.5
400100084 | 10001259 | Sada filtrů pro ComfoAir 350/550 | G4 / F7, obsah 2 ks | 8717573486064 | 0.75 | 0.56 | 84219990 | B | 57.7
400100060 | 18501511 | Filtr pro ComfoFond-L 300/600 | G4, obsah 1 ks | 8717573481793 | 0.63 | 0.6 | 84219990 | B | 80.5
400100065 | 10000519 | Filtr pro ComfoFond-L 350/550 eco | G4, obsah 1 ks | 8717573482103 | 1.05 | 1 | 84219990 | B | 28
HR155FIL | 10001872 | Sada filtrů pro CA155CM a CA155WM | G3, obsah 2 ks | 5030216395824 | 0.344 | 0.265 | 84219990 | B | 34.7
990320030 | 18501406 | Sada filtrů CLD staré provedení | obsah 10 kusů | 7640129212828 | 0.13 | 0.04 | 84219990 | B | 28
527003440 | 10021047 | Sada filtrů pro Novus 300/450, ISO Coarse ≥ 70% / ISO ePM10 60% (G4/F7) Obsah 2 ks |  | 7630015259495 | 0.3 | 0.28 | 84219990 | B | 61.4
527009740 | 10020847 | Sada filtrů pro Novus 300/450, ISO ePM10 60% (F7) Obsah 10 ks |  | 7613367206782 | 2.8 | 1.55 | 84219990 | B | 250.7
400100085 | 10001260 | Sada filtrů pro ComfoAir 350/550 | G4, obsah 2 ks | 8717573486071 | 0.75 | 0.663 | 84219990 | B | 54.5
400100084 | 10001259 | Sada filtrů pro ComfoAir 350/550 | G4 / F7, obsah 2 ks | 8717573486064 | 0.75 | 0.56 | 84219990 | B | 57.7
471508115 | 10015533 | ComfoAir E350 L | Komfortní větrací jednotka, průtok vzduchu 350 m³/h (150 Pa), křížový protiproudý výměník tepla se 100% automatickým letním obtokem, pro montáž na stěnu (včetně instalační lišty) nebo volitelně na podstavec, bez třístupňového přepínače Rozměry: 725 x 870 x 560 mm (Š x V x H) | 8717573030120 | 49 | 43 | 84158300 | C | 2835.3 | akční cena
471508120 | 10015534 | ComfoAir E350 R | Komfortní větrací jednotka, průtok vzduchu 350 m³/h (150 Pa), křížový protiproudý výměník tepla se 100% automatickým letním obtokem, pro montáž na stěnu (včetně instalační lišty) nebo volitelně na podstavec, bez třístupňového přepínače Rozměry: 725 x 870 x 560 mm (Š x V x H) | 8717573030137 | 49 | 43 | 84158300 | C | 2835.3 | akční cena
471508125 | 10015535 | ComfoAir E350 VL, předehřívací registr | Komfortní větrací jednotka, průtok vzduchu 350 m³/h (150 Pa), křížový protiproudý výměník tepla se 100% automatickým letním obtokem, pro montáž na stěnu (včetně instalační lišty) nebo volitelně na podstavec, předehřívací registr, bez třístupňového přepínače Rozměry: 725 x 870 x 560 mm (Š x V x H) | 8717573030144 | 50 | 45 | 84158300 | C | 3137.2 | akční cena
471508130 | 10015536 | ComfoAir E350 VR, předehřívací registr | Komfortní větrací jednotka, průtok vzduchu 350 m³/h (150 Pa), křížový protiproudý výměník tepla se 100% automatickým letním obtokem, pro montáž na stěnu (včetně instalační lišty) nebo volitelně na podstavec, předehřívací registr, bez třístupňového přepínače Rozměry: 725 x 870 x 560 mm (Š x V x H) | 8717573030151 | 50 | 45 | 84158300 | C | 3137.2 | akční cena
471508220 | 10017725 | ComfoAir E350 L, entalpický výměník | Komfortní větrací jednotka, průtok vzduchu 350 m³/h (150 Pa), křížový protiproudý entalpický výměník tepla se 100% automatickým letním obtokem, pro montáž na stěnu (včetně instalační lišty) nebo volitelně na podstavec, bez třístupňového přepínače Rozměry: 725 x 870 x 560 mm (Š x V x H) | 8717573036504 | 54.4 | 48.4 | 84158300 | C | 3531.7 | akční cena
471508215 | 10017724 | ComfoAir E350 R, entalpický výměník | Komfortní větrací jednotka, průtok vzduchu 350 m³/h (150 Pa), křížový protiproudý entalpický výměník tepla se 100% automatickým letním obtokem, pro montáž na stěnu (včetně instalační lišty) nebo volitelně na podstavec, bez třístupňového přepínače Rozměry: 725 x 870 x 560 mm (Š x V x H) | 8717573036498 | 54.4 | 48.4 | 84158300 | C | 3531.7 | akční cena
471508230 | 10017727 | ComfoAir E350 VL, entalpický výměník, předehřívací registr | Komfortní větrací jednotka, průtok vzduchu 350 m³/h (150 Pa), křížový protiproudý entalpický výměník tepla se 100% automatickým letním obtokem, pro montáž na stěnu (včetně instalační lišty) nebo volitelně na podstavec, předehřívací registr, bez třístupňového přepínače Rozměry: 725 x 870 x 560 mm (Š x V x H) | 8717573036528 | 55.4 | 50.4 | 84158300 | C | 3767.3 | akční cena
471508225 | 10017726 | ComfoAir E350 VR, entalpický výměník, předehřívací registr | Komfortní větrací jednotka, průtok vzduchu 350 m³/h (150 Pa), křížový protiproudý entalpický výměník tepla se 100% automatickým letním obtokem, pro montáž na stěnu (včetně instalační lišty) nebo volitelně na podstavec, předehřívací registr, bez třístupňového přepínače Rozměry: 725 x 870 x 560 mm (Š x V x H) | 8717573036511 | 55.4 | 50.4 | 84158300 | C | 3767.3 | akční cena
655000762 | 10013052 | RF-modul | modul pro bezdrátový příjem signálu pro ovládací jednotku RF, Chrono RF, pro instalaci do ComfoAir E350 | 8717573023696 | 0.1 | 0.05 | 84159000 | C | 67.4
990210154 | 18501722 | Třístupňový přepínač pod omítku-s polohou "O" | pro Zehnder ComfoD 550, 350, 200, 180, 160 | 7640138304835 | 0.3 | 0.3 | 84159000 | C | 90.1
659000120 | 10013142 | Třístupňový přepínač pod omítku-bez polohy "O" | pro Zehnder ComfoD 550, 350, 200, 180, 160 | 8717573024150 | 0.21 | 0.125 | 84159000 | C | 76.7
659000300 | 18514661 | Třístupňový přepínač pod omítku-bez polohy "O", s indikací poruchy | pro Zehnder ComfoD 550, 350, 200, 180, 160 | 8717573021302 | 0.14 | 0.105 | 84159000 | C | 116.7
990210155 | 18501723 | Kryt na omítku pro třístupňový přepínač pro ComfoD 350 | Vhodný pro 990 210 154 | 7640138304903 | 0.2 | 0.2 | 84159000 | C | 34.8
659000200 | 18501720 | Kryt na omítku pro třístupňový přepínač pro ComfoD 350 | vhodné pro 659 000 120 a 659 000 300 | 8717573011808 | 0.2 | 0.066 | 84159000 | C | 18.8
642300135 | 18501650 | Montážní podstavec pro ComfoAir 350 |  | 8717573021487 | 4.13 | 4 | 84159000 | C | 189.5
471239600 | 10017213 | ComfoAir Standard 300 L | Komfortní větrací jednotka, průtok vzduchu 300 m3/h (100 Pa), křižový protiproudý výměnik tepla se 100 % automatickým letním obtokem, pro montáž na stěnu (včetně instalačni lišty) nebo volitelně na podstavec, bez třistupňoveho přepinače, integrovaný displej pro nastavení/zprovoznění Rozměry: 702 x 851 x 572 mm (Š x V x H) | 8717573036832 | 41.57 | 38.37 | 84158300 | C | 2032.3 | akční cena 2023
471239601 | 10017214 | ComfoAir Standard 300 R | Komfortní větrací jednotka, průtok vzduchu 300 m3/h (100 Pa), křižový protiproudý výměnik tepla se 100 % automatickým letním obtokem, pro montáž na stěnu (včetně instalačni lišty) nebo volitelně na podstavec, bez třistupňoveho přepinače, integrovaný displej pro nastavení/zprovoznění Rozměry: 702 x 851 x 572 mm (Š x V x H) | 8717573036849 | 41.57 | 38.37 | 84158300 | C | 2032.3 | akční cena 2023
471239602 | 10017215 | ComfoAir Standard 300 VL, předehřívací registr | Komfortní větrací jednotka, průtok vzduchu 300 m3/h (100 Pa), křižový protiproudý výměnik tepla se 100 % automatickým letním obtokem, pro montáž na stěnu (včetně instalačni lišty) nebo volitelně na podstavec, bez třistupňoveho přepinače, integrovaný displej pro nastavení/zprovoznění Rozměry: 702 x 851 x 572 mm (Š x V x H) | 8717573036856 | 42 | 38.8 | 84158300 | C | 2206.7 | akční cena 2023
471239603 | 10017216 | ComfoAir Standard 300 VR, předehřívací registr | Komfortní větrací jednotka, průtok vzduchu 300 m3/h (100 Pa), křižový protiproudý výměnik tepla se 100 % automatickým letním obtokem, pro montáž na stěnu (včetně instalačni lišty) nebo volitelně na podstavec, bez třistupňoveho přepinače, integrovaný displej pro nastavení/zprovoznění Rozměry: 702 x 851 x 572 mm (Š x V x H) | 8717573036863 | 42 | 38.8 | 84158300 | C | 2206.7 | akční cena 2023
471239608 | 10017241 | ComfoAir Standard 375 L | Komfortní větrací jednotka, průtok vzduchu 300 m3/h (100 Pa), křižový protiproudý výměnik tepla se 100 % automatickým letním obtokem, pro montáž na stěnu (včetně instalačni lišty) nebo volitelně na podstavec, bez třistupňoveho přepinače, integrovaný displej pro nastavení/zprovoznění Rozměry: 702 x 851 x 572 mm (Š x V x H) | 8717573036917 | 41.57 | 38.37 | 84158300 | C | 2148.6 | akční cena 2023
471239609 | 10017242 | ComfoAir Standard 375 R | Komfortní větrací jednotka, průtok vzduchu 300 m3/h (100 Pa), křižový protiproudý výměnik tepla se 100 % automatickým letním obtokem, pro montáž na stěnu (včetně instalačni lišty) nebo volitelně na podstavec, bez třistupňoveho přepinače, integrovaný displej pro nastavení/zprovoznění Rozměry: 702 x 851 x 572 mm (Š x V x H) | 8717573036924 | 41.57 | 38.37 | 84158300 | C | 2148.6 | akční cena 2023
471239610 | 10017243 | ComfoAir Standard 375 VL, předehřívací registr | Komfortní větrací jednotka, průtok vzduchu 300 m3/h (100 Pa), křižový protiproudý výměnik tepla se 100 % automatickým letním obtokem, pro montáž na stěnu (včetně instalačni lišty) nebo volitelně na podstavec, bez třistupňoveho přepinače, integrovaný displej pro nastavení/zprovoznění Rozměry: 702 x 851 x 572 mm (Š x V x H) | 8717573036931 | 42 | 38.8 | 84158300 | C | 2312.4 | akční cena 2023
471239611 | 10017244 | ComfoAir Standard 375 VR, předehřívací registr | Komfortní větrací jednotka, průtok vzduchu 300 m3/h (100 Pa), křižový protiproudý výměnik tepla se 100 % automatickým letním obtokem, pro montáž na stěnu (včetně instalačni lišty) nebo volitelně na podstavec, bez třistupňoveho přepinače, integrovaný displej pro nastavení/zprovoznění Rozměry: 702 x 851 x 572 mm (Š x V x H) | 8717573036948 | 42 | 38.8 | 84158300 | C | 2312.4 | akční cena 2023
471239616 | 10017249 | ComfoAir Standard 375 L ERV, entalpický výměník | Komfortní větrací jednotka, průtok vzduchu 300 m3/h (100 Pa), křižový protiproudý entalpický výměnik tepla se 100 % automatickým letním obtokem, pro montáž na stěnu (včetně instalačni lišty) nebo volitelně na podstavec, bez třistupňoveho přepinače, integrovaný displej pro nastavení/zprovoznění Rozměry: 702 x 851 x 572 mm (Š x V x H) | 8717573036993 | 43.65 | 40.35 | 84158300 | C | 2777.2 | akční cena 2023
471239617 | 10017250 | ComfoAir Standard 375 R ERV, entalpický výměník | Komfortní větrací jednotka, průtok vzduchu 300 m3/h (100 Pa), křižový protiproudý entalpický výměnik tepla se 100 % automatickým letním obtokem, pro montáž na stěnu (včetně instalačni lišty) nebo volitelně na podstavec, bez třistupňoveho přepinače, integrovaný displej pro nastavení/zprovoznění Rozměry: 702 x 851 x 572 mm (Š x V x H) | 8717573037006 | 43.65 | 40.35 | 84158300 | C | 2777.2 | akční cena 2023
471239618 | 10017251 | ComfoAir Standard 375 VL ERV, entalpický výměník, předehřívací registr | Komfortní větrací jednotka, průtok vzduchu 300 m3/h (100 Pa), křižový protiproudý entalpický výměnik tepla se 100 % automatickým letním obtokem, pro montáž na stěnu (včetně instalačni lišty) nebo volitelně na podstavec, bez třistupňoveho přepinače, integrovaný displej pro nastavení/zprovoznění Rozměry: 702 x 851 x 572 mm (Š x V x H) | 8717573037013 | 44.2 | 42 | 84158300 | C | 2961.9 | akční cena 2023
471239619 | 10017252 | ComfoAir Standard 375 VR ERV, entalpický výměník, předehřívací registr | Komfortní větrací jednotka, průtok vzduchu 300 m3/h (100 Pa), křižový protiproudý entalpický výměnik tepla se 100 % automatickým letním obtokem, pro montáž na stěnu (včetně instalačni lišty) nebo volitelně na podstavec, bez třistupňoveho přepinače, integrovaný displej pro nastavení/zprovoznění Rozměry: 702 x 851 x 572 mm (Š x V x H) | 8717573037020 | 44.2 | 42 | 84158300 | C | 2961.9 | akční cena 2023
400300208 | 10018163 | Připojovací kabel k ComfoAir Standard s 3-st.přepínačem | pro ComfoAir Standard 300/375 | 8717573037068 | 0.288 | 0.271 | 84158300 | C | 25.9
400300207 | 10017765 | Připojovací kabel k ComfoAir Standard s ComfoSense | pro ComfoAir Standard 300/375 | 8717573036634 | 0.07 | 0.035 | 84159000 | C | 32
471230005 | 10000609 | Rozšiřující modul LUXE | pro ComfoAir Standard 300/375 | 8717573478786 | 1.7 | 1.4 | 84159000 | B | 521.7
398480002 | 10018612 | ComfoPost CW6 - 320, až 300 m3/h | výměník pro dodatečnou úpravu vzduchu (dohřev a dochlazování), voda-vzduch, rozměry: 520 x 320 x 230 | 7613367031940 | 13.5 | 13 | 84159000 | B | 911.2 | akční cena 2023
399000004 | 10012629 | ComfoPost CW8 - 420, až 400 m3/h | výměník pro dodatečnou úpravu vzduchu (dohřev a dochlazování), voda-vzduch, rozměry: 520 x 420 x 230 | 7640138042263 | 16 | 15.5 | 84159000 | B | 1006.5 | akční cena 2023
398480003 | 10018613 | ComfoPost CW10 - 520, až 500 m3/h | výměník pro dodatečnou úpravu vzduchu (dohřev a dochlazování), voda-vzduch, rozměry: 520 x 520 x 230 | 7613367031957 | 19 | 18.5 | 84159000 | B | 1066.1 | akční cena 2023
399000003 | 10012660 | ComfoPost CW12 - 625, až 600 m3/h | výměník pro dodatečnou úpravu vzduchu (dohřev a dochlazování), voda-vzduch, rozměry: 520 x 625 x 230 | 7640138042270 | 22.4 | 22 | 84159000 | B | 1179.1 | akční cena 2023
471420020 | 10018996 | Klimatický modul ComfoClime 36 | pro dohřev, dochlazování a odvlhčování vzduchu, invertorová technologie tepelného čerpadla (vzduch-vzduch), tepelný/chladící výkon 2,5 kW, pro ComfoAir Q600 ST, systém rozvodu vzduchu musí být dimenzovaný pro objem vzduchu min. 315 m3/h, volitelně pravá nebo levá verze, rozměry: 721x840x575 mm (ŠxVxH), potřebné příslušenství: montážní podstavec pro CAQ | 7613367034743 | 62 | 50 | 84159000 | B | 3450 | akční cena 2023
528008830 | 10021267 | Ovládací jednotka ComfoLED CH pro ComfoSpot 50 a ComfoAir70, včetně rámečku | ovládací plocha z akrylového skla, včetně rámečku, do podomítkové krabičky 67 | 7640138048432 | 0.301 | 0.151 | 84159000 | C | 120.2
527010550 | 10020964 | ComfoRF modul, pro ComfoSpot 50 a ComfoAir70 | radiofrekvenční modul, připojení k jednotce kabelem, pro každou jednotku 1 RF modul | 7613367030387 | 0.053 | 0.05 | 84159000 | C | 141.6
527010580 | 10020963 | ConnectBox, pro ComfoSpot 50 a ComfoAir70 | pro ovládání jedné nebo více jednotek pomocí aplikace v mobilu, požadované příslušenství: 1 RF modul pro každou jednotku | 7613367031049 | 0.42 | 0.4 | 84158300 | C | 353
990000110 | 10018362 | ComfoTool, řezačka trubek CT75, CT90 | pro bezpečné řezání trubek ComfoTube 75 a 90 | 7613367029596 | 0.185 | 0.1 | 84159000 | C | 30.3
990000111 | 10018363 | ComfoTool náhradní čepele CT75, CT90 | pro řezačku trubek ComfoTool pro ComfoTube 75 a 90, 2 čepele | 7613367029602 | 0.01 | 0.006 | 84159000 | C | 7.3
705613135 | 10019076 | Talířový ventil přiváděného vzduchu ComfoValve Luna S125 (plast, barva černá) | DN 125, d=170 mm, v=30mm, Coanda effect, flow cone, aretace | 7613367035665 | 0.464 | 0.318 | 84159000 | C | 43.8
705613133 | 10019077 | Talířový ventil odváděného vzduchu ComfoValve Luna E125 (plast, barva černá) | DN 125, d=170 mm, v=30mm | 7613367035672 | 0.476 | 0.32 | 84159000 | C | 43.8
705613134 | 10019078 | Talířový ventil odváděného vzduchu ComfoValve Luna E125 + filtr (plast, barva černá) | DN 125, d=170 mm, v=30mm, filtr ISO Coarse ≥45% (G3) | 7613367035689 | 0.478 | 0.324 | 84159000 | C | 46.3
990430596 | 10015664 | Kombinovaná venkovní mřížka ComfoEdge, DN 200, pravá, nerez | do 400 m³/h, pro montáž na stěnu, přívod venkovního vzduchu vpravo | 7613367025154 | 4.5 | 3.9 | 84159000 | C | 309.4
990430597 | 10015665 | Kombinovaná venkovní mřížka ComfoEdge, DN 200, levá, nerez | do 400 m³/h, pro montáž na stěnu, přívod venkovního vzduchu vlevo | 7613367025161 | 4.5 | 3.9 | 84159000 | C | 309.4
990430599 | 10018715 | Kombinovaná venkovní mřížka, DN 125, pravá, nerez-bílá | do 200 m³/h, pro montáž na stěnu, přívod venkovního vzduchu vpravo | 7613367032251 | 1.9 | 1.8 | 84159000 | C | 200.3
990430598 | 10018714 | Kombinovaná venkovní mřížka, DN 125, levá, nerez-bílá | do 200 m³/h, pro montáž na stěnu, přívod venkovního vzduchu vlevo | 7613367032244 | 1.9 | 1.8 | 84159000 | C | 200.3
399000011 | 10011554 | Ovládací jednotka CA ControlS | pro regulaci a programování ComfoAir Q350/450/600/Flex, barevný displej, zapuštění do el.rozvodné krabice 503 | 7640138041099 | 0.233 | 0.181 | 90329000 | C | 490.7
399000072 | 10014818 | Adaptér pro CA ControlS | nástěnný zapuštěný adaptér, spojovací el.krabice 502 | 7613367102138 | 0.25 | 0.2 | 90329000 | C | 7.5
ZSR100B | 18501219 | Zehnder Silent 100mm ventilátor Basic - se základní funkcí |  | 5030216306462 | 0.985 | 0.71 | 84145925 | 77 | 66.4
ZSR100TR | 18501224 | Zehnder Silent 100mm ventilátor Timer - s časovačem |  | 5030216306479 | 1.016 | 0.64 | 84145925 | 77 | 75.9
ZSR100HTR | 18501221 | Zehnder Silent 100mm ventilátor Timer & Humidistat - s časovačem a čidlem vlhkosti |  | 5030216306486 | 0.995 | 0.71 | 84145925 | 77 | 91.8
ZDECCDIS125 | 18501686 | Decentní bílý kryt pro ventilátor Silent | balení 10 ks | 5030216370128 | 1.01 | 0.09 | 84159000 | 77 | 103.7
ZSR100LTSK | 18501223 | Sprchový set 100 mm Timer s osvětlením - potrubní ventilátor s časovačem, osvětlením 12 V SELV s trasformátorem | vč. potrubí, vnitřní a venkovní mřížky - bílá a chrom | 5030216306714 | 1.449 | 0.54 | 84145925 | 77 | 144.6
ZLE100HT | 10001679 | Zehnder Samika 100mm adapt. ventilátor TimerSmart & HumidiSmart - s časovačem a čidlem vlhkosti |  | 5030216395671 | 0.92 | 0.71 | 84145925 | 77 | 211.9
ZCV2 | 18514722 | Zehnder Unity ZCV2 100 mm ventilátor s nepřetržitým provozem TimerSmart & HumidiSmart, s časovačem a čidlem vlhkosti |  | 5030216395343 | 0.897 | 0.6 | 84159000 | 77 | 253.1
ZCV3si | 10016261 | Zehnder Unity ZCV3si 100 mm ventilátor s nepřetržitým provozem s bezkontaktním ovládáním, TimerSmart & HumidiSmart, s časovačem a čidlem vlhkosti |  | 5030216396494 | 0.83 | 0.53 | 84145925 | 77 | 289.1
* modře změněné položky
* červeně akční položky

## vyřazeno
Číslo výrobku | SAP number | Popis 1 | Popis 2 | EAN | Hmotnost brutto (kg) | Hmotnost netto (kg) | Celní tarif | Rabatová skupina | Cena SK 01/2023 EUR bez DPH | Poznámka
471237210 | 18501092 | ComfoD 350 L | Komfortní větrací jednotka, průtok vzduchu 350 m3/h (225 Pa), křížový protiproudý výměník tepla se 100 % automatickým letním obtokem, pro montaž na stěnu (včetně instalačni lišty) nebo volitelně na podstavec, bez třístupňového přepínače, integrovaný displej pro nastavení/ zprovoznění | 8717573472845 | 42.1 | 38.35 | 84158300 | C | 2153.1 | vyřazeno 12/2022
471237215 | 18501093 | ComfoD 350 R | Komfortní větrací jednotka, průtok vzduchu 350 m3/h (225 Pa), křížový protiproudý výměník tepla se 100 % automatickým letním obtokem, pro montaž na stěnu (včetně instalačni lišty) nebo volitelně na podstavec, bez třístupňového přepínače, integrovaný displej pro nastavení/ zprovoznění | 8717573472852 | 42.1 | 38.35 | 84158300 | C | 2153.1 | vyřazeno 12/2022
471237310 | 18501094 | ComfoD 350 VL | Komfortní větrací jednotka, průtok vzduchu 350 m3/h (225 Pa), křížový protiproudý výměník tepla se 100 % automatickým letním obtokem, pro montaž na stěnu (včetně instalačni lišty) nebo volitelně na podstavec, bez třístupňového přepínače, integrovaný displej pro nastavení/ zprovoznění | 8717573472869 | 42.1 | 38.8 | 84158300 | C | 2348.1 | vyřazeno 12/2022
471237315 | 18501095 | ComfoD 350 VR | Komfortní větrací jednotka, průtok vzduchu 350 m3/h (225 Pa), křížový protiproudý výměník tepla se 100 % automatickým letním obtokem, pro montaž na stěnu (včetně instalačni lišty) nebo volitelně na podstavec, bez třístupňového přepínače, integrovaný displej pro nastavení/ zprovoznění | 8717573472876 | 42.1 | 38.8 | 84158300 | C | 2348.1 | vyřazeno 12/2022
471237640 | 10015627 | ComfoD 350 L, s entalpickým výměníkem | Komfortní větrací jednotka, průtok vzduchu 350 m3/h (225 Pa), křížový protiproudý výměník tepla se 100 % automatickým letním obtokem, pro montaž na stěnu (včetně instalačni lišty) nebo volitelně na podstavec, bez třístupňového přepínače, integrovaný displej pro nastavení/ zprovoznění | 8717573030298 | 41.65 | 38.35 | 84158300 | C | 2849 | vyřazeno 12/2022
471237645 | 10015628 | ComfoD 350 R, s entalpickým výměníkem | Komfortní větrací jednotka, průtok vzduchu 350 m3/h (225 Pa), křížový protiproudý výměník tepla se 100 % automatickým letním obtokem, pro montaž na stěnu (včetně instalačni lišty) nebo volitelně na podstavec, bez třístupňového přepínače, integrovaný displej pro nastavení/ zprovoznění | 8717573030304 | 41.65 | 38.35 | 84158300 | C | 2849 | vyřazeno 12/2022
471237650 | 10015629 | ComfoD 350 VL, s entalpickým výměníkem | Komfortní větrací jednotka, průtok vzduchu 350 m3/h (225 Pa), křížový protiproudý výměník tepla se 100 % automatickým letním obtokem, pro montaž na stěnu (včetně instalačni lišty) nebo volitelně na podstavec, bez třístupňového přepínače, integrovaný displej pro nastavení/ zprovoznění | 8717573030311 | 41.65 | 38.35 | 84158300 | C | 3081.5 | vyřazeno 12/2022
471237655 | 10015660 | ComfoD 350 VR, s entalpickým výměníkem | Komfortní větrací jednotka, průtok vzduchu 350 m3/h (225 Pa), křížový protiproudý výměník tepla se 100 % automatickým letním obtokem, pro montaž na stěnu (včetně instalačni lišty) nebo volitelně na podstavec, bez třístupňového přepínače, integrovaný displej pro nastavení/ zprovoznění | 8717573030328 | 41.65 | 38.35 | 84158300 | C | 3081.5 | vyřazeno 06/2022
527003730 | 10021098 | Novus 300 SL vertikální | přívod vzduchu do interiéru vlevo | 7640138035883 | 62 | 52 | 84158300 | E | 4020.6 | vyřazeno 06/2022
527003750 | 10021094 | Novus 300 SR vertikální | přívod vzduchu do interiéru vpravo | 7640138035920 | 62 | 52 | 84158300 | E | 4020.6 | vyřazeno 06/2022
527003810 | 10021100 | Novus 300 LL horizontální | přívod vzduchu do interiéru vlevo | 7640138035869 | 62 | 52 | 84158300 | E | 4020.6 | vyřazeno 06/2022
527003830 | 10021096 | Novus 300 LR horizontální | přívod vzduchu do interiéru vpravo | 7640138035906 | 62 | 52 | 84158300 | E | 4020.6 | vyřazeno 06/2022
527003740 | 10021097 | Novus 300 VSL vertikální, předehřívací registr | přívod vzduchu do interiéru vlevo | 7640138035890 | 62 | 52 | 84158300 | E | 4506.5 | vyřazeno 06/2022
527003760 | 10021093 | Novus 300 VSR vertikální, předehřívací registr | přívod vzduchu do interiéru vpravo | 7640138035937 | 62 | 52 | 84158300 | E | 4506.5 | vyřazeno 06/2022
527003820 | 10021099 | Novus 300 VLL horizontální, předehřívací registr | přívod vzduchu do interiéru vlevo | 7640138035876 | 62 | 52 | 84158300 | E | 4506.5 | vyřazeno 06/2022
527003840 | 10021095 | Novus 300 VLR horizontální, předehřívací registr | přívod vzduchu do interiéru vpravo | 7640138035913 | 62 | 52 | 84158300 | E | 4506.5 | vyřazeno 06/2022
527003770 | 10021106 | Novus 300 SL vertikální, entalpický výměník | přívod vzduchu do interiéru vlevo | 7640138035807 | 67 | 57 | 84158300 | E | 4694.7 | vyřazeno 06/2022
527003790 | 10021102 | Novus 300 SR vertikální, entalpický výměník | přívod vzduchu do interiéru vpravo | 7640138035845 | 67 | 57 | 84158300 | E | 4694.7 | vyřazeno 06/2022
527003850 | 10021108 | Novus 300 LL horizontální, entalpický výměník | přívod vzduchu do interiéru vlevo | 7640138035784 | 67 | 57 | 84158300 | E | 4694.7 | vyřazeno 06/2022
527003870 | 10021104 | Novus 300 LR horizontální, entalpický výměník | přívod vzduchu do interiéru vpravo | 7640138035821 | 67 | 57 | 84158300 | E | 4694.7 | vyřazeno 06/2022
527003780 | 10021105 | Novus 300 VSL vertikální, předehřívací registr, entalpický výměník | přívod vzduchu do interiéru vlevo | 7640138035814 | 67 | 57 | 84158300 | E | 5328.2 | vyřazeno 06/2022
527003800 | 10021101 | Novus 300 VSR vertikální, předehřívací registr, entalpický výměník | přívod vzduchu do interiéru vpravo | 7640138035852 | 67 | 57 | 84158300 | E | 5328.2 | vyřazeno 06/2022
527003860 | 10021107 | Novus 300 VLL horizontální, předehřívací registr, entalpický výměník | přívod vzduchu do interiéru vlevo | 7640138035791 | 67 | 57 | 84158300 | E | 5328.2 | vyřazeno 06/2022
527003880 | 10021103 | Novus 300 VLR horizontální, předehřívací registr, entalpický výměník | přívod vzduchu do interiéru vpravo | 7640138035838 | 67 | 57 | 84158300 | E | 5328.2 | vyřazeno 06/2022
527002140 | 10021121 | Montážní podstavec Novus 300/450 | výška = 280-320mm | 7640138036170 | 2.625 | 2.5 | 84159000 | C | 138.8 | vyřazeno 06/2022